## Default
Дата актуальности прайслиста: 08.09.2026
Официальный магазин Victron Energy
Москва, ш. Энтузиастов, д.56, с.3
тел: +7(495)109-0850
e-mail: info@victronenergy.store
http://victronenergy.store/
Изображение | Артикул | Наименование | Наличие | Цена
Blue Smart IP65 Charger
| BPC120731064R | Blue Smart IP65 Charger 12/7 + DC connector ( Входное напряжение, AC - 180-265VAC/45-65Hz or 250-350VDC, Выходное напряжение, DC - 12, Выходной ток, А - 7, Заряд Li-ion (LiFePO₄) - Возможен, Выходная мощность, W - 84, Класс защиты, IPхх - IP65, Количество выходов - 1, Bluetooth - Есть, VE.Bus - Нет, VE.Direct - Нет, Размеры, мм - 47 x 95 x 190) | В наличии | 22610
| BPC122531064 | Blue Smart IP65 Charger 12/25 + DC connector ( Входное напряжение, AC - 180-265VAC/45-65Hz or 250-350VDC, Выходное напряжение, DC - 12, Выходной ток, А - 25, Заряд Li-ion (LiFePO₄) - Возможен, Выходная мощность, W - 300, Класс защиты, IPхх - IP65, Количество выходов - 1, Bluetooth - Есть, VE.Bus - Нет, VE.Direct - Нет, Размеры, мм - 60 x 105 x 190) | В наличии | 40850
| BPC121031064R | Blue Smart IP65 Charger 12/10 + DC connector ( Входное напряжение, AC - 180-265VAC/45-65Hz or 250-350VDC, Выходное напряжение, DC - 12, Выходной ток, А - 10, Заряд Li-ion (LiFePO₄) - Возможен, Выходная мощность, W - 120, Класс защиты, IPхх - IP65, Количество выходов - 1, Bluetooth - Есть, VE.Bus - Нет, VE.Direct - Нет, Размеры, мм - 60 x 105 x 190) | Нет в наличии | 26600
| BPC241331064 | Blue Smart IP65 Charger 24/13 + DC connector ( Входное напряжение, AC - 180-265VAC/45-65Hz or 250-350VDC, Выходное напряжение, DC - 24, Выходной ток, А - 13, Заряд Li-ion (LiFePO₄) - Возможен, Выходная мощность, W - 312, Класс защиты, IPхх - IP65, Количество выходов - 1, Bluetooth - Есть, VE.Bus - Нет, VE.Direct - Нет, Размеры, мм - 75 x 140 x 240) | В наличии | 40850
| BPC121531064R | Blue Smart IP65 Charger 12/15 + DC connector ( Входное напряжение, AC - 180-265VAC/45-65Hz or 250-350VDC, Выходное напряжение, DC - 12, Выходной ток, А - 15, Заряд Li-ion (LiFePO₄) - Возможен, Выходная мощность, W - 180, Класс защиты, IPхх - IP65, Количество выходов - 1, Bluetooth - Есть, VE.Bus - Нет, VE.Direct - Нет, Размеры, мм - 60 x 105 x 190) | В наличии | 30780
| BPC940100100 | Case for BPC chargers and accessories | Нет в наличии | 5510
| BPC240531064R | Blue Smart IP65 Charger 24/5 + DC connector ( Входное напряжение, AC - 180-265VAC/45-65Hz or 250-350VDC, Выходное напряжение, DC - 24, Выходной ток, А - 5, Заряд Li-ion (LiFePO₄) - Возможен, Выходная мощность, W - 120, Класс защиты, IPхх - IP65, Количество выходов - 1, Bluetooth - Есть, VE.Bus - Нет, VE.Direct - Нет, Размеры, мм - 47 x 95 x 190) | В наличии | 22610
| BPC900110014 | M8 eyelet connector (with 30A ATO fuse) ( Bluetooth - Нет, VE.Bus - Нет, VE.Direct - Нет) | В наличии | 1520
| BPC240831064R | Blue Smart IP65 Charger 24/8 + DC connector ( Входное напряжение, AC - 180-265VAC/45-65Hz or 250-350VDC, Выходное напряжение, DC - 24, Выходной ток, А - 8, Заряд Li-ion (LiFePO₄) - Возможен, Выходная мощность, W - 192, Класс защиты, IPхх - IP65, Количество выходов - 1, Bluetooth - Есть, VE.Bus - Нет, VE.Direct - Нет, Размеры, мм - 60 x 105 x 190) | В наличии | 30780
| BPC900100014 | M6 eyelet connector (with 30A ATO fuse) ( Bluetooth - Нет, VE.Bus - Нет, VE.Direct - Нет) | В наличии | 1520
| BPC120134034R | Blue Smart IP65 Charger 6V/12V-1.1 + DC connector ( Входное напряжение, AC - 100-250VAC/45-65Hz or 250-350VDC, Выходное напряжение, DC - 6/12, Выходной ток, А - 1.1, Заряд Li-ion (LiFePO₄) - Возможен, Класс защиты, IPхх - IP65, Количество выходов - 1, Bluetooth - Есть, VE.Bus - Нет, VE.Direct - Нет, Размеры, мм - 38 x 64 x 153) | Нет в наличии | 10830
| BPC900400014 | Clamp connector (with 30A ATO fuse) ( Bluetooth - Нет, VE.Bus - Нет, VE.Direct - Нет) | В наличии | 2470
| BPC120433064R | Blue Smart IP65s Charger 12/4 + DC connector ( Входное напряжение, AC - 180-265VAC/45-65Hz or 250-350VDC, Выходное напряжение, DC - 12, Выходной ток, А - 4, Заряд Li-ion (LiFePO₄) - Возможен, Выходная мощность, W - 48, Класс защиты, IPхх - IP65, Количество выходов - 1, Bluetooth - Есть, VE.Bus - Нет, VE.Direct - Нет, Размеры, мм - 47 x 95 x 190) | Нет в наличии | 20520
| BPC120533064R | Blue Smart IP65s Charger 12/5 + DC connector ( Входное напряжение, AC - 180-265VAC/45-65Hz or 250-350VDC, Выходное напряжение, DC - 12, Выходной ток, А - 5, Заряд Li-ion (LiFePO₄) - Возможен, Выходная мощность, W - 60, Класс защиты, IPхх - IP65, Количество выходов - 1, Bluetooth - Есть, VE.Bus - Нет, VE.Direct - Нет, Размеры, мм - 47 x 95 x 190) | Нет в наличии | 21280
| BPC900110114 | Панель с индикатором батареи с кольцевыми клеммами M8 IP65 | В наличии | 4370
| BPC920100200 | Wall Mount for Blue Smart IP65 Charger 12/10, 12/15, 24/8 ( Bluetooth - Нет, VE.Bus - Нет, VE.Direct - Нет) | В наличии | 950
| BPC920100100 | Rubber bumper for Blue Smart IP65 Charger 12/10, 12/15, 24/8 ( Bluetooth - Нет, VE.Bus - Нет, VE.Direct - Нет) | В наличии | 1330
| BPC920100210 | Wall Mount for Blue Smart IP65 Charger 12/25, 24/13 ( Bluetooth - Нет, VE.Bus - Нет, VE.Direct - Нет) | В наличии | 1900
| BPC900120114 | Индикатор батареи с кольцевыми клеммами M8 | Нет в наличии | 2660
| BPC900200014 | 2 meter extension cable ( Bluetooth - Нет, VE.Bus - Нет, VE.Direct - Нет) | В наличии | 1900
| BPC900300014 | 12 Volt plug (cigarette plug with 16A fuse) ( Bluetooth - Нет, VE.Bus - Нет, VE.Direct - Нет) | В наличии | 2660
Phoenix Smart IP43 Charger
| PSC241651095 | Smart IP43 Charger 24/16(1+1) 120/240V ( Входное напряжение, AC - 85-250 VAC, Входное напряжение, DC - 90-375 VDC, Выходное напряжение, DC - 24, Ток на стартерную батарею, А - 3, Выходной ток, А - 16, Заряд Li-ion (LiFePO₄) - Возможен, Температурный диапазон, °C - от -20 до +60°C, Выходная мощность, W - 384, Класс защиты, IPхх - IP43, Количество выходов - 1+1, Bluetooth - Есть, VE.Bus - Нет, VE.Direct - Есть, Размеры, мм - 180x249x100) | Нет в наличии | 64600
| PSC125051085 | Phoenix Smart IP43 Charger 12/50(1+1) 230V ( Входное напряжение, AC - 230 VAC (210-250V), Входное напряжение, DC - 290-355VDC, Выходное напряжение, DC - 12, Ток на стартерную батарею, А - 3, Выходной ток, А - 50, Заряд Li-ion (LiFePO₄) - Возможен, Температурный диапазон, °C - от -20 до +60°C, Выходная мощность, W - 600, Класс защиты, IPхх - IP43, Количество выходов - 1+1, Bluetooth - Есть, VE.Bus - Нет, VE.Direct - Есть, Размеры, мм - 180x249x100) | Нет в наличии | 91770
| PSC242551095 | Smart IP43 Charger 24/25(1+1) 120/240V ( Входное напряжение, AC - 85-250 VAC, Входное напряжение, DC - 90-375 VDC, Выходное напряжение, DC - 24, Ток на стартерную батарею, А - 3, Выходной ток, А - 25, Заряд Li-ion (LiFePO₄) - Возможен, Температурный диапазон, °C - от -20 до +60°C, Выходная мощность, W - 600, Класс защиты, IPхх - IP43, Количество выходов - 1+1, Bluetooth - Есть, VE.Bus - Нет, VE.Direct - Есть, Размеры, мм - 180x249x100) | Нет в наличии | 82270
| PSC125053085 | Phoenix Smart IP43 Charger 12/50(3) 230V ( Входное напряжение, AC - 230 VAC (210-250V), Входное напряжение, DC - 290-355VDC, Выходное напряжение, DC - 12, Ток на стартерную батарею, А - -, Выходной ток, А - 50, Заряд Li-ion (LiFePO₄) - Возможен, Температурный диапазон, °C - от -20 до +60°C, Выходная мощность, W - 600, Класс защиты, IPхх - IP43, Количество выходов - 3, Bluetooth - Есть, VE.Bus - Нет, VE.Direct - Есть, Размеры, мм - 145x275x245) | В наличии | 96900
| PSC242553095 | Smart IP43 Charger 24/25(3) 120/240V ( Входное напряжение, AC - 85-250 VAC, Входное напряжение, DC - 90-375 VDC, Выходное напряжение, DC - 24, Ток на стартерную батарею, А - -, Выходной ток, А - 25, Заряд Li-ion (LiFePO₄) - Возможен, Температурный диапазон, °C - от -20 до +60°C, Выходная мощность, W - 600, Класс защиты, IPхх - IP43, Количество выходов - 3, Bluetooth - Есть, VE.Bus - Нет, VE.Direct - Есть, Размеры, мм - 180x249x100) | В наличии | 101650
| PSC241651085 | Phoenix Smart IP43 Charger 24/16(1+1) 230V ( Входное напряжение, AC - 230 VAC (210-250V), Входное напряжение, DC - 290-355VDC, Выходное напряжение, DC - 24, Ток на стартерную батарею, А - 3, Выходной ток, А - 16, Заряд Li-ion (LiFePO₄) - Возможен, Температурный диапазон, °C - от -20 до +60°C, Выходная мощность, W - 384, Класс защиты, IPхх - IP43, Количество выходов - 1+1, Bluetooth - Есть, VE.Bus - Нет, VE.Direct - Есть, Размеры, мм - 180x249x100) | Нет в наличии | 71820
| PSC242551085 | Phoenix Smart IP43 Charger 24/25(1+1) 230V ( Входное напряжение, AC - 230 VAC (210-250V), Входное напряжение, DC - 290-355VDC, Выходное напряжение, DC - 24, Ток на стартерную батарею, А - 3, Выходной ток, А - 25, Заряд Li-ion (LiFePO₄) - Возможен, Температурный диапазон, °C - от -20 до +60°C, Выходная мощность, W - 600, Класс защиты, IPхх - IP43, Количество выходов - 1+1, Bluetooth - Есть, VE.Bus - Нет, VE.Direct - Есть, Размеры, мм - 145x275x245) | Нет в наличии | 91770
| PSC242553085 | Phoenix Smart IP43 Charger 24/25(3) 230V ( Входное напряжение, AC - 230 VAC (210-250V), Входное напряжение, DC - 290-355VDC, Выходное напряжение, DC - 24, Ток на стартерную батарею, А - -, Выходной ток, А - 25, Заряд Li-ion (LiFePO₄) - Возможен, Температурный диапазон, °C - от -20 до +60°C, Выходная мощность, W - 600, Класс защиты, IPхх - IP43, Количество выходов - 3, Bluetooth - Есть, VE.Bus - Нет, VE.Direct - Есть, Размеры, мм - 145x275x245) | Нет в наличии | 96900
| ADA010100100 | Mains Cord CEE 7/7 for Smart IP43 / Skylla-S Charger 2m | Нет в наличии | 1710
| PSC123051095 | Smart IP43 Charger 12/30(1+1) 120/240V ( Входное напряжение, AC - 85-250 VAC , Входное напряжение, DC - 90-375V DC, Выходное напряжение, DC - 12, Ток на стартерную батарею, А - 3, Выходной ток, А - 30, Заряд Li-ion (LiFePO₄) - Возможен, Температурный диапазон, °C - от -20 до +60°C, Выходная мощность, W - 360, Класс защиты, IPхх - IP43, Количество выходов - 1+1, Bluetooth - Есть, VE.Bus - Нет, VE.Direct - Есть, Размеры, мм - 180x249x100) | В наличии | 64600
| PSC123053095 | Smart IP43 Charger 12/30(3) 120/240V ( Входное напряжение, AC - 85-250 VAC , Входное напряжение, DC - 90-375 VDC, Выходное напряжение, DC - 12, Ток на стартерную батарею, А - -, Выходной ток, А - 30, Заряд Li-ion (LiFePO₄) - Возможен, Температурный диапазон, °C - от -20 до +60°C, Выходная мощность, W - 360, Класс защиты, IPхх - IP43, Количество выходов - 3, Bluetooth - Есть, VE.Bus - Нет, VE.Direct - Есть, Размеры, мм - 180x249x100) | В наличии | 80940
| PSC125051095 | Smart IP43 Charger 12/50(1+1) 120/240V ( Входное напряжение, AC - 85-250 VAC , Входное напряжение, DC - 90-375 VDC, Выходное напряжение, DC - 12, Ток на стартерную батарею, А - 3, Выходной ток, А - 50, Заряд Li-ion (LiFePO₄) - Возможен, Температурный диапазон, °C - от -20 до +60°C, Выходная мощность, W - 600, Класс защиты, IPхх - IP43, Количество выходов - 1+1, Bluetooth - Есть, VE.Bus - Нет, VE.Direct - Есть, Размеры, мм - 180x249x100) | Нет в наличии | 82270
| PSC123051085 | Phoenix Smart IP43 Charger 12/30(1+1) 230V ( Входное напряжение, AC - 230 VAC (210-250V), Входное напряжение, DC - 290-355VDC, Выходное напряжение, DC - 12, Ток на стартерную батарею, А - 3, Выходной ток, А - 30, Заряд Li-ion (LiFePO₄) - Возможен, Температурный диапазон, °C - от -20 до +60°C, Выходная мощность, W - 360, Класс защиты, IPхх - IP43, Количество выходов - 1+1, Bluetooth - Есть, VE.Bus - Нет, VE.Direct - Есть, Размеры, мм - 145x275x245) | В наличии | 71820
| PSC125053095 | Smart IP43 Charger 12/50(3) 120/240V ( Входное напряжение, AC - 230 VAC (210-250V), Входное напряжение, DC - 290-355VDC, Выходное напряжение, DC - 12, Ток на стартерную батарею, А - -, Выходной ток, А - 50, Заряд Li-ion (LiFePO₄) - Возможен, Температурный диапазон, °C - от -20 до +60°C, Выходная мощность, W - 600, Класс защиты, IPхх - IP43, Количество выходов - 3, Bluetooth - Есть, VE.Bus - Нет, VE.Direct - Есть, Размеры, мм - 145x275x245) | В наличии | 96900
| PSC123053085 | Phoenix Smart IP43 Charger 12/30(3) 230V ( Входное напряжение, AC - 230 VAC (210-250V), Входное напряжение, DC - 290-355VDC, Выходное напряжение, DC - 12, Ток на стартерную батарею, А - -, Выходной ток, А - 30, Заряд Li-ion (LiFePO₄) - Возможен, Температурный диапазон, °C - от -20 до +60°C, Выходная мощность, W - 360, Класс защиты, IPхх - IP43, Количество выходов - 3, Bluetooth - Есть, VE.Bus - Нет, VE.Direct - Есть, Размеры, мм - 145x275x245) | Нет в наличии | 80940
Blue Smart IP22 Charger
| BPC122042002 | Blue Smart IP22 Charger 12/20 (1) ( Входное напряжение, AC - 180-265VAC/45-65Hz, Выходное напряжение, DC - 12, Выходной ток, А - 20, Заряд Li-ion (LiFePO₄) - Возможен, Выходная мощность, W - 240, Класс защиты, IPхх - IP22, Количество выходов - 1, Bluetooth - Есть, VE.Bus - Нет, VE.Direct - Нет, Размеры, мм - 235 x 108 x 65) | В наличии | 30780
| BPC122044002 | Blue Smart IP22 Charger 12/20 (3) ( Входное напряжение, AC - 180-265VAC/45-65Hz, Выходное напряжение, DC - 12, Выходной ток, А - 20, Заряд Li-ion (LiFePO₄) - Возможен, Выходная мощность, W - 240, Класс защиты, IPхх - IP22, Количество выходов - 3, Bluetooth - Есть, VE.Bus - Нет, VE.Direct - Нет, Размеры, мм - 235 x 108 x 65) | Нет в наличии | 34770
| BPC123047002 | Blue Smart IP22 Charger 12/30 (1) ( Входное напряжение, AC - 180-265VAC/45-65Hz, Выходное напряжение, DC - 12, Выходной ток, А - 30, Заряд Li-ion (LiFePO₄) - Возможен, Выходная мощность, W - 360, Класс защиты, IPхх - IP22, Количество выходов - 1, Bluetooth - Есть, VE.Bus - Нет, VE.Direct - Нет, Размеры, мм - 235 x 108 x 65) | Нет в наличии | 37050
| BPC123048002 | Blue Smart IP22 Charger 12/30 (3) ( Входное напряжение, AC - 180-265VAC/45-65Hz, Выходное напряжение, DC - 12, Выходной ток, А - 30, Заряд Li-ion (LiFePO₄) - Возможен, Выходная мощность, W - 360, Класс защиты, IPхх - IP22, Количество выходов - 3, Bluetooth - Есть, VE.Bus - Нет, VE.Direct - Нет, Размеры, мм - 235 x 108 x 65) | В наличии | 41610
| BPC240842002 | Blue Smart IP22 Charger 24/8 (1) ( Входное напряжение, AC - 180-265VAC/45-65Hz, Выходное напряжение, DC - 24, Выходной ток, А - 8, Заряд Li-ion (LiFePO₄) - Возможен, Выходная мощность, W - 192, Класс защиты, IPхх - IP22, Количество выходов - 1, Bluetooth - Есть, VE.Bus - Нет, VE.Direct - Нет, Размеры, мм - 235 x 108 x 65) | В наличии | 25650
| BPC241647002 | Blue Smart IP22 Charger 24/16 (1) ( Входное напряжение, AC - 180-265VAC/45-65Hz, Выходное напряжение, DC - 24, Выходной ток, А - 16, Заряд Li-ion (LiFePO₄) - Возможен, Выходная мощность, W - 384, Класс защиты, IPхх - IP22, Количество выходов - 1, Bluetooth - Есть, VE.Bus - Нет, VE.Direct - Нет, Размеры, мм - 235 x 108 x 65) | В наличии | 38000
| BPC241648002 | Blue Smart IP22 Charger 24/16 (3) ( Входное напряжение, AC - 180-265VAC/45-65Hz, Выходное напряжение, DC - 24, Выходной ток, А - 16, Заряд Li-ion (LiFePO₄) - Возможен, Выходная мощность, W - 384, Класс защиты, IPхх - IP22, Количество выходов - 3, Bluetooth - Есть, VE.Bus - Нет, VE.Direct - Нет, Размеры, мм - 235 x 108 x 65) | В наличии | 42940
| BPC241242002 | Blue Smart IP22 Charger 24/12 (1) ( Входное напряжение, AC - 180-265VAC/45-65Hz, Выходное напряжение, DC - 24, Выходной ток, А - 12, Заряд Li-ion (LiFePO₄) - Возможен, Выходная мощность, W - 192, Класс защиты, IPхх - IP22, Количество выходов - 1, Bluetooth - Есть, VE.Bus - Нет, VE.Direct - Нет, Размеры, мм - 235 x 108 x 65) | В наличии | 31730
| BPC241642002 | Blue Smart IP22 Charger 24/16 (1) 230V (BPC241642002) ( Входное напряжение, AC - 180-265VAC/45-65Hz, Выходное напряжение, DC - 24, Выходной ток, А - 16, Заряд Li-ion (LiFePO₄) - Возможен, Выходная мощность, W - 384, Класс защиты, IPхх - IP22, Количество выходов - 1, Bluetooth - Есть, VE.Bus - Нет, VE.Direct - Нет, Размеры, мм - 235 x 108 x 65) | Нет в наличии | 38000
| BPC121542002 | Blue Smart IP22 Charger 12/15 (1) ( Входное напряжение, AC - 180-265VAC/45-65Hz, Выходное напряжение, DC - 12, Выходной ток, А - 15, Заряд Li-ion (LiFePO₄) - Возможен, Выходная мощность, W - 180, Класс защиты, IPхх - IP22, Количество выходов - 1, Bluetooth - Есть, VE.Bus - Нет, VE.Direct - Нет, Размеры, мм - 235 x 108 x 65) | В наличии | 25650
| BPC121544002 | Blue Smart IP22 Charger 12/15 (3) ( Входное напряжение, AC - 180-265VAC/45-65Hz, Выходное напряжение, DC - 12, Выходной ток, А - 15, Заряд Li-ion (LiFePO₄) - Возможен, Выходная мощность, W - 180, Класс защиты, IPхх - IP22, Количество выходов - 3, Bluetooth - Есть, VE.Bus - Нет, VE.Direct - Нет, Размеры, мм - 235 x 108 x 65) | Нет в наличии | 29640
Blue Smart IP67 Charger Waterproof
| BPC121713006 | Blue Smart IP67 Charger 12/17 (1) ( Входное напряжение, AC - 180-265VAC/45-65Hz, Выходное напряжение, DC - 12, Выходной ток, А - 17, Заряд Li-ion (LiFePO₄) - Возможен, Выходная мощность, W - 204, Класс защиты, IPхх - IP67, Количество выходов - 1, Bluetooth - Есть, VE.Bus - Нет, VE.Direct - Нет, Размеры, мм - 219 x 99 x 65) | В наличии | 27930
| BPC122514006 | Blue Smart IP67 Charger 12/25 (1+Si) ( Входное напряжение, AC - 180-265VAC/45-65Hz, Выходное напряжение, DC - 12, Выходной ток, А - 25, Заряд Li-ion (LiFePO₄) - Возможен, Выходная мощность, W - 300, Класс защиты, IPхх - IP67, Количество выходов - 1+Si, Bluetooth - Есть, VE.Bus - Нет, VE.Direct - Нет, Размеры, мм - 99 x 219 x 65) | В наличии | 42180
| BPC240513006 | Blue Smart IP67 Charger 24/5 (1) ( Входное напряжение, AC - 180-265VAC/45-65Hz, Выходное напряжение, DC - 24, Выходной ток, А - 5, Заряд Li-ion (LiFePO₄) - Возможен, Выходная мощность, W - 120, Класс защиты, IPхх - IP67, Количество выходов - 1, Bluetooth - Есть, VE.Bus - Нет, VE.Direct - Нет, Размеры, мм - 85 x 211 x 60) | Нет в наличии | 21280
| BPC240813006 | Blue Smart IP67 Charger 24/8 (1) ( Входное напряжение, AC - 180-265VAC/45-65Hz, Выходное напряжение, DC - 24, Выходной ток, А - 8, Заряд Li-ion (LiFePO₄) - Возможен, Выходная мощность, W - 192, Класс защиты, IPхх - IP67, Количество выходов - 1, Bluetooth - Есть, VE.Bus - Нет, VE.Direct - Нет, Размеры, мм - 99 x 219 x 65) | В наличии | 27930
| BPC241247006 | Blue Smart IP67 Charger 24/12 (1) ( Входное напряжение, AC - 180-265VAC/45-65Hz, Выходное напряжение, DC - 24, Выходной ток, А - 12, Заряд Li-ion (LiFePO₄) - Возможен, Выходная мощность, W - 288, Класс защиты, IPхх - IP67, Количество выходов - 1, Bluetooth - Есть, VE.Bus - Нет, VE.Direct - Нет, Размеры, мм - 99 x 219 x 65) | В наличии | 32490
| BPC241214006 | Blue Smart IP67 Charger 24/12 (1+Si) ( Входное напряжение, AC - 180-265VAC/45-65Hz, Выходное напряжение, DC - 24, Выходной ток, А - 12, Заряд Li-ion (LiFePO₄) - Возможен, Выходная мощность, W - 288, Класс защиты, IPхх - IP67, Количество выходов - 1+Si, Bluetooth - Есть, VE.Bus - Нет, VE.Direct - Нет, Размеры, мм - 99 x 219 x 65) | В наличии | 42180
| BPC122547006 | Blue Smart IP67 Charger 12/25 (1) ( Входное напряжение, AC - 180-265VAC/45-65Hz, Выходное напряжение, DC - 12, Выходной ток, А - 25, Заряд Li-ion (LiFePO₄) - Возможен, Выходная мощность, W - 300, Класс защиты, IPхх - IP67, Количество выходов - 1, Bluetooth - Есть, VE.Bus - Нет, VE.Direct - Нет, Размеры, мм - 99 x 219 x 65) | В наличии | 32490
| BPC120713006 | Blue Smart IP67 Charger 12/7 (1) ( Входное напряжение, AC - 180-265VAC/45-65Hz, Выходное напряжение, DC - 12, Выходной ток, А - 7, Заряд Li-ion (LiFePO₄) - Возможен, Выходная мощность, W - 84, Класс защиты, IPхх - IP67, Количество выходов - 1, Bluetooth - Есть, VE.Bus - Нет, VE.Direct - Нет, Размеры, мм - 85 x 211 x 60) | Нет в наличии | 19000
| BPC121313006 | Blue Smart IP67 Charger 12/13 (1) ( Входное напряжение, AC - 180-265VAC/45-65Hz, Выходное напряжение, DC - 12, Выходной ток, А - 13, Заряд Li-ion (LiFePO₄) - Возможен, Выходная мощность, W - 156, Класс защиты, IPхх - IP67, Количество выходов - 1, Bluetooth - Есть, VE.Bus - Нет, VE.Direct - Нет, Размеры, мм - 85 x 211 x 60) | В наличии | 25270
Centaur Charger
| CCH012040000 | Centaur Charger 12/40 (3) ( Входное напряжение, AC - 90-265VAC/45-65Hz, or 90-400VDC, Выходное напряжение, DC - 12, Выходной ток, А - 40, Заряд Li-ion (LiFePO₄) - Возможен, Выходная мощность, W - 480, Количество выходов - 3, Bluetooth - Нет, VE.Bus - Нет, VE.Direct - Нет, Размеры, мм - 426 x 239 x 135) | Нет в наличии | 95570
| CCH012050000 | Centaur Charger 12/50 (3) ( Входное напряжение, AC - 90-265VAC/45-65Hz, or 90-400VDC, Выходное напряжение, DC - 12, Выходной ток, А - 50, Заряд Li-ion (LiFePO₄) - Возможен, Выходная мощность, W - 600, Количество выходов - 3, Bluetooth - Нет, VE.Bus - Нет, VE.Direct - Нет, Размеры, мм - 426 x 239 x 135) | Нет в наличии | 99370
| CCH012060000 | Centaur Charger 12/60 (3) ( Входное напряжение, AC - 90-265VAC/45-65Hz, or 90-400VDC, Выходное напряжение, DC - 12, Выходной ток, А - 60, Заряд Li-ion (LiFePO₄) - Возможен, Выходная мощность, W - 720, Количество выходов - 3, Bluetooth - Нет, VE.Bus - Нет, VE.Direct - Нет, Размеры, мм - 426 x 239 x 135) | В наличии | 103360
| CCH012080000 | Centaur Charger 12/80 (3) ( Входное напряжение, AC - 90-265VAC/45-65Hz, or 90-400VDC, Выходное напряжение, DC - 12, Выходной ток, А - 80, Заряд Li-ion (LiFePO₄) - Возможен, Выходная мощность, W - 960, Количество выходов - 3, Bluetooth - Нет, VE.Bus - Нет, VE.Direct - Нет, Размеры, мм - 505 x 255 x 130) | В наличии | 171380
| CCH012100000 | Centaur Charger 12/100 (3) ( Входное напряжение, AC - 90-265VAC/45-65Hz, or 90-400VDC, Выходное напряжение, DC - 12, Выходной ток, А - 100, Заряд Li-ion (LiFePO₄) - Возможен, Выходная мощность, W - 1200, Количество выходов - 3, Bluetooth - Нет, VE.Bus - Нет, VE.Direct - Нет, Размеры, мм - 505 x 255 x 130) | Нет в наличии | 209380
| CCH024016000 | Centaur Charger 24/16 (3) ( Входное напряжение, AC - 90-265VAC/45-65Hz, or 90-400VDC, Выходное напряжение, DC - 24, Выходной ток, А - 16, Заряд Li-ion (LiFePO₄) - Возможен, Выходная мощность, W - 384, Количество выходов - 3, Bluetooth - Нет, VE.Bus - Нет, VE.Direct - Нет, Размеры, мм - 355 x 215 x 110) | В наличии | 86070
| CCH024030000 | Centaur Charger 24/30 (3) ( Входное напряжение, AC - 90-265VAC/45-65Hz, or 90-400VDC, Выходное напряжение, DC - 24, Выходной ток, А - 30, Заряд Li-ion (LiFePO₄) - Возможен, Выходная мощность, W - 720, Количество выходов - 3, Bluetooth - Нет, VE.Bus - Нет, VE.Direct - Нет, Размеры, мм - 426 x 239 x 135) | Нет в наличии | 120460
| CCH024040000 | Centaur Charger 24/40 (3) ( Входное напряжение, AC - 90-265VAC/45-65Hz, or 90-400VDC, Выходное напряжение, DC - 24, Выходной ток, А - 40, Заряд Li-ion (LiFePO₄) - Возможен, Выходная мощность, W - 960, Количество выходов - 3, Bluetooth - Нет, VE.Bus - Нет, VE.Direct - Нет, Размеры, мм - 505 x 255 x 130) | В наличии | 157320
| CCH024060000 | Centaur Charger 24/60 (3) ( Входное напряжение, AC - 90-265VAC/45-65Hz, or 90-400VDC, Выходное напряжение, DC - 24, Выходной ток, А - 60, Заряд Li-ion (LiFePO₄) - Возможен, Выходная мощность, W - 1440, Количество выходов - 3, Bluetooth - Нет, VE.Bus - Нет, VE.Direct - Нет, Размеры, мм - 505 x 255 x 130) | В наличии | 179930
| CCH012020000 | Centaur Charger 12/20 (3) ( Входное напряжение, AC - 90-265VAC/45-65Hz, or 90-400VDC, Выходное напряжение, DC - 12, Выходной ток, А - 20, Заряд Li-ion (LiFePO₄) - Возможен, Выходная мощность, W - 240, Количество выходов - 3, Bluetooth - Нет, VE.Bus - Нет, VE.Direct - Нет, Размеры, мм - 355 x 215 x 110) | Нет в наличии | 70110
| CCH012030000 | Centaur Charger 12/30 (3) ( Входное напряжение, AC - 90-265VAC/45-65Hz, or 90-400VDC, Выходное напряжение, DC - 12, Выходной ток, А - 30, Заряд Li-ion (LiFePO₄) - Возможен, Выходная мощность, W - 360, Количество выходов - 3, Bluetooth - Нет, VE.Bus - Нет, VE.Direct - Нет, Размеры, мм - 355 x 215 x 110) | Нет в наличии | 77900
Phoenix Charger
| PCH024016001 | Phoenix Charger 24/16(2+1) 120-240V ( Входное напряжение, AC - 90-265VAC/45-65Hz, or 90-400VDC, Выходное напряжение, DC - 24, Выходной ток, А - 16, Заряд Li-ion (LiFePO₄) - Возможен, Выходная мощность, W - 384, Количество выходов - 2, Bluetooth - Нет, VE.Bus - Нет, VE.Direct - Нет, Размеры, мм - 350 x 200 x 108) | В наличии | 94430
| PCH024025001 | Phoenix Charger 24/25(2+1)120-240V ( Входное напряжение, AC - 90-265VAC/45-65Hz, or 90-400VDC, Выходное напряжение, DC - 24, Выходной ток, А - 25, Заряд Li-ion (LiFePO₄) - Возможен, Выходная мощность, W - 600, Количество выходов - 2, Bluetooth - Нет, VE.Bus - Нет, VE.Direct - Нет, Размеры, мм - 350 x 200 x 108) | Нет в наличии | 125970
| REC010001110 | Phoenix Charger Control ( Bluetooth - Нет, VE.Bus - Нет, VE.Direct - Нет, Размеры, мм - 65 x 120 x 40) | Нет в наличии | 15200
| ASS030130010 | Interface MK2-USB (for Phoenix Charger only) ( Bluetooth - Нет, VE.Bus - Нет, VE.Direct - Нет) | Нет в наличии | 15770
| REC010001100 | Phoenix Charger Control ( Bluetooth - Нет, VE.Bus - Нет, VE.Direct - Нет, Размеры, мм - 65 x 120 x 40) | В наличии | 15200
| PCH012030001 | Phoenix Charger 12/30(2+1) 120-240V ( Входное напряжение, AC - 90-265VAC/45-65Hz, or 90-400VDC, Выходное напряжение, DC - 12, Выходной ток, А - 30, Заряд Li-ion (LiFePO₄) - Возможен, Выходная мощность, W - 360, Количество выходов - 2, Bluetooth - Нет, VE.Bus - Нет, VE.Direct - Нет, Размеры, мм - 350 x 200 x 108) | Нет в наличии | 94430
| PCH012050001 | Phoenix Charger 12/50(2+1) 120-240V ( Входное напряжение, AC - 90-265VAC/45-65Hz, or 90-400VDC, Выходное напряжение, DC - 12, Выходной ток, А - 50, Заряд Li-ion (LiFePO₄) - Возможен, Выходная мощность, W - 600, Количество выходов - 2, Bluetooth - Нет, VE.Bus - Нет, VE.Direct - Нет, Размеры, мм - 350 x 200 x 108) | Нет в наличии | 125970
Skylla-i Charger
| SKI024100000 | Skylla-i 24/100 (1+1) ( Выходное напряжение, DC - 24, Выходной ток, А - 100, Заряд Li-ion (LiFePO₄) - Возможен, Выходная мощность, W - 2400, Количество выходов - 1+1, Bluetooth - Нет, Размеры, мм - 402 x 250 x 140) | Нет в наличии | 254980
| SKI024100002 | Skylla-i 24/100 (3) ( Выходное напряжение, DC - 24, Выходной ток, А - 100, Заряд Li-ion (LiFePO₄) - Возможен, Выходная мощность, W - 2400, Количество выходов - 3, Bluetooth - Нет, Размеры, мм - 402 x 250 x 140) | В наличии | 331170
| ASS030550400 | Skylla-i remote on-off cable ( Bluetooth - Нет) | Нет в наличии | 4750
| SKI024080000 | Skylla-i 24/80 (1+1) ( Выходное напряжение, DC - 24, Выходной ток, А - 80, Заряд Li-ion (LiFePO₄) - Возможен, Выходная мощность, W - 1920, Количество выходов - 1+1, Bluetooth - Нет, Размеры, мм - 402 x 250 x 140) | В наличии | 211090
| SKI024080002 | Skylla-i 24/80 (3) ( Выходное напряжение, DC - 24, Выходной ток, А - 80, Заряд Li-ion (LiFePO₄) - Возможен, Выходная мощность, W - 1920, Количество выходов - 3, Bluetooth - Нет, Размеры, мм - 402 x 250 x 140) | В наличии | 272650
Skylla-IP65
| SKY024035000 | Skylla-IP65 24/35(1+1) 120-240V ( Входное напряжение, AC - 120/230, Алгоритм заряда - 7 стадийный, адаптивный, Алгоритм заряда Li-Ion - 3-х стадийный с внешним управлением, Входной ток (А) - 12, Диапазон входного напряжения (В) - 90-265, Допустимая влажность - 95, Допустимая частота (Гц) - 45-65, Емкость аккумулятора (Ач) - 150-350 Ah, Корпус - Сталь (голубой RAL 5012), Напряжение "выравнивания" (В) - 27.6, Напряжение "хранения" (В) - 26.4, Напряжение абсорбции (В) - 28.8, Общий выходной ток (А) - 35, Охлаждение - Есть (внутренний вентилятор), Подключение 230 В. - колодка. Макс.6mm², Подключение батареи - Болт M6, Программируемое реле - Есть, Работа как источника питания - Есть, Синхронная параллельная работа - Есть, через VE.Can, Ток на стартерную батарею, А - 3, Выходной ток, А - 35, Температурный диапазон, °C - От -20 - 60 °C (Полный выходной ток до 40 °C), Класс защиты, IPхх - IP65, Количество выходов - 1, VE.Can - Два RJ45, NMEA2000, Размеры, мм - 401 x 265 x 151) | Нет в наличии | 153900
| SKY024035100 | Skylla-IP65 24/35(3) 120-240V ( Входное напряжение, AC - 120/230, Алгоритм заряда - 7 стадийный, адаптивный, Алгоритм заряда Li-Ion - 3-х стадийный с внешним управлением, Входной ток (А) - 12, Диапазон входного напряжения (В) - 90-265, Допустимая влажность - 95, Допустимая частота (Гц) - 45-65, Емкость аккумулятора (Ач) - 150-350 Ah, Корпус - Сталь (голубой RAL 5012), Напряжение "выравнивания" (В) - 27.6, Напряжение "хранения" (В) - 26.4, Напряжение абсорбции (В) - 28.8, Общий выходной ток (А) - 35, Охлаждение - Есть (внутренний вентилятор), Подключение 230 В. - колодка. Макс.6mm², Подключение батареи - Болт M6, Программируемое реле - Есть, Работа как источника питания - Есть, Синхронная параллельная работа - Есть, через VE.Can, Ток на стартерную батарею, А - Нет, Выходной ток, А - 35, Температурный диапазон, °C - От -20 - 60 °C (Полный выходной ток до 40 °C), Класс защиты, IPхх - IP65, Количество выходов - 3, VE.Can - Два RJ45, NMEA2000, Размеры, мм - 401 x 265 x 151) | Нет в наличии | 169480
| SKY012070000 | Skylla-IP65 12/70(1+1) 120-240V ( Входное напряжение, AC - 120/230, Алгоритм заряда - 7 стадийный, адаптивный, Алгоритм заряда Li-Ion - 3-х стадийный с внешним управлением, Входной ток (А) - 12, Диапазон входного напряжения (В) - 90-265, Допустимая влажность - 95, Допустимая частота (Гц) - 45-65, Емкость аккумулятора (Ач) - 350-700 Ah, Корпус - Сталь (голубой RAL 5012), Напряжение "выравнивания" (В) - 13.8, Напряжение "хранения" (В) - 13.2, Напряжение абсорбции (В) - 14.4, Общий выходной ток (А) - 70, Охлаждение - Есть (внутренний вентилятор), Подключение 230 В. - колодка. Макс.6mm², Подключение батареи - Болт M6, Программируемое реле - Есть, Работа как источника питания - Есть, Синхронная параллельная работа - Есть, через VE.Can, Ток на стартерную батарею, А - 3, Выходной ток, А - 70, Температурный диапазон, °C - От -20 - 60 °C (Полный выходной ток до 40 °C), Класс защиты, IPхх - IP65, Количество выходов - 1, VE.Can - Два RJ45, NMEA2000, Размеры, мм - 401 x 265 x 151) | Нет в наличии | 153900
| SKY012070100 | Skylla-IP65 12/70(3) 120-240V ( Входное напряжение, AC - 120/230, Алгоритм заряда - 7 стадийный, адаптивный, Алгоритм заряда Li-Ion - 3-х стадийный с внешним управлением, Входной ток (А) - 12, Диапазон входного напряжения (В) - 90-265, Допустимая влажность - 95, Допустимая частота (Гц) - 45-65, Емкость аккумулятора (Ач) - 350-700 Ah, Корпус - Сталь (голубой RAL 5012), Напряжение "выравнивания" (В) - 13.8, Напряжение "хранения" (В) - 13.2, Напряжение абсорбции (В) - 14.4, Общий выходной ток (А) - 70, Охлаждение - Есть (внутренний вентилятор), Подключение 230 В. - колодка. Макс.6mm², Подключение батареи - Болт M6, Программируемое реле - Есть, Работа как источника питания - Есть, Синхронная параллельная работа - Есть, через VE.Can, Ток на стартерную батарею, А - Нет, Выходной ток, А - 70, Температурный диапазон, °C - От -20 - 60 °C (Полный выходной ток до 40 °C), Класс защиты, IPхх - IP65, Количество выходов - 3, VE.Can - Два RJ45, NMEA2000, Размеры, мм - 401 x 265 x 151) | Нет в наличии | 169480
Skylla-TG Charger
| SDTG2400801 | Skylla-TG 24/80 (1+1) ( Выходное напряжение, DC - 24, Выходной ток, А - 80, Заряд Li-ion (LiFePO₄) - Возможен, Выходная мощность, W - 1920, Количество выходов - 1+1, Bluetooth - Нет, Размеры, мм - 365 x 250 x 257) | В наличии | 244340
| SDTG2401001 | Skylla-TG 24/100 (1+1) ( Выходное напряжение, DC - 24, Выходной ток, А - 100, Заряд Li-ion (LiFePO₄) - Возможен, Выходная мощность, W - 2400, Количество выходов - 1+1, Bluetooth - Нет, Размеры, мм - 365 x 250 x 257) | В наличии | 266000
| STG024050300 | Skylla-TG 24/50 3-phase (1+1) ( Входное напряжение, AC - 3-phase, Выходное напряжение, DC - 24, Выходной ток, А - 50, Заряд Li-ion (LiFePO₄) - Возможен, Выходная мощность, W - 1200, Количество выходов - 1+1, Bluetooth - Нет, Размеры, мм - 365 x 250 x 257) | Нет в наличии | 270560
| STG024100300 | Skylla-TG 24/100 3-phase (1+1) ( Входное напряжение, AC - 3-phase, Выходное напряжение, DC - 24, Выходной ток, А - 100, Заряд Li-ion (LiFePO₄) - Возможен, Выходная мощность, W - 2400, Количество выходов - 1+1, Bluetooth - Нет, Размеры, мм - 515 x 260 x 265) | Нет в наличии | 432630
| SDTG2400503 | Skylla-TG 24/50 (1+1) 120-240V ( Входное напряжение, AC - 120-240V, Выходное напряжение, DC - 24, Выходной ток, А - 50, Заряд Li-ion (LiFePO₄) - Возможен, Выходная мощность, W - 1200, Количество выходов - 1+1, Bluetooth - Нет, Размеры, мм - 365 x 250 x 147) | Нет в наличии | 164160
| SDTG2401003 | Skylla-TG 24/100 (1+1) 120-240V ( Входное напряжение, AC - 120-240V, Выходное напряжение, DC - 24, Выходной ток, А - 100, Заряд Li-ion (LiFePO₄) - Возможен, Выходная мощность, W - 2400, Количество выходов - 1+1, Bluetooth - Нет, Размеры, мм - 365 x 250 x 257) | Нет в наличии | 359480
| SDTG4800251 | Skylla-TG 48/25 (1+1) ( Выходное напряжение, DC - 48, Выходной ток, А - 25, Заряд Li-ion (LiFePO₄) - Возможен, Выходная мощность, W - 1200, Количество выходов - 1+1, Bluetooth - Нет, Размеры, мм - 365 x 250 x 147) | Нет в наличии | 178980
| SDTG4800251 | Skylla-TG 48/50 (1+1) ( Выходное напряжение, DC - 48, Выходной ток, А - 50, Заряд Li-ion (LiFePO₄) - Возможен, Выходная мощность, W - 2400, Количество выходов - 1+1, Bluetooth - Нет, Размеры, мм - 365 x 250 x 257) | Нет в наличии | 317870
| SDTG2400301 | Skylla-TG 24/30 (1+1) 120/240V ( Выходное напряжение, DC - 24, Выходной ток, А - 30, Заряд Li-ion (LiFePO₄) - Возможен, Выходная мощность, W - 720, Количество выходов - 1+1, Bluetooth - Нет, Размеры, мм - 365 x 250 x 147) | В наличии | 137750
| SDTG2400501 | Skylla-TG 24/50 (1+1) ( Выходное напряжение, DC - 24, Выходной ток, А - 50, Заряд Li-ion (LiFePO₄) - Возможен, Выходная мощность, W - 1200, Количество выходов - 1+1, Bluetooth - Нет, Размеры, мм - 365 x 250 x 147) | В наличии | 148960
Skylla-TG GMDSS
| SDTG2400302 | Skylla-TG 24/30 GMDSS 120-240V excl. panel ( Входное напряжение, AC - 120-240V, Выходное напряжение, DC - 24, Выходной ток, А - 30, Заряд Li-ion (LiFePO₄) - Возможен, Выходная мощность, W - 720, Bluetooth - Нет, Размеры, мм - 485 x 250 x 147) | Нет в наличии | 210330
| SDTG2400504 | Skylla-TG 24/50 GMDSS 120-240V excl. panel ( Входное напряжение, AC - 120-240V, Выходное напряжение, DC - 24, Выходной ток, А - 50, Заряд Li-ion (LiFePO₄) - Возможен, Выходная мощность, W - 1200, Bluetooth - Нет, Размеры, мм - 485 x 250 x 147) | Нет в наличии | 264480
MultiPlus 500VA - 1600VA
| PMP242160000 | MultiPlus 24/1600/70-16 ( Входное напряжение, AC - 230V Sinewave, Выходное напряжение, DC - 24, Выходной ток, А - 5, Выходная мощность, W - 1600, Bluetooth - Нет, VE.Bus - Есть, VE.Direct - Нет, Размеры, мм - 190 x 510 x 29) | Нет в наличии | 140980
| CMP121220000 | MultiPlus C 12/1200/50-16 ( Входное напряжение, AC - 230V Sinewave, Выходное напряжение, DC - 12, Выходной ток, А - 5, Выходная мощность, W - 1200, Bluetooth - Нет, VE.Bus - Есть, VE.Direct - Нет, Размеры, мм - 375 x 214 x 110) | Нет в наличии | 142310
| PMP122200000 | MultiPlus 12/2000/80-32 ( Входное напряжение, AC - 9,5-17V , Долговрем. выходная мощность при 25°C (ВА) - 2000, Долговрем. выходная мощность при 25°C (Вт) - 1600, Долговрем. выходная мощность при 40°C (Вт) - 1400, Долговрем. выходная мощность при 65°C (Вт) - 100, Выходное напряжение, DC - 230, Ток на стартерную батарею, А - 1, Выходной ток, А - 80, Bluetooth - Нет, VE.Bus - Есть, VE.Direct - Нет, Размеры, мм - 506 х 236 х 147) | Нет в наличии | 207480
| PMP241500000 | MultiPlus 24/500/10-16 ( Входное напряжение, AC - 230V Sinewave, Выходное напряжение, DC - 24, Выходной ток, А - 2, Выходная мощность, W - 500, Bluetooth - Нет, VE.Bus - Есть, VE.Direct - Нет, Размеры, мм - 311 x 182 x 100) | Нет в наличии | 80750
| CMP128010000 | MultiPlus C 12/800/35-16 ( Входное напряжение, AC - 9,5 - 17 В, Долговрем. выходная мощность при 25°C (ВА) - 800, Долговрем. выходная мощность при 25°C (Вт) - 700, Долговрем. выходная мощность при 40°C (Вт) - 650, Долговрем. выходная мощность при 65°C (Вт) - 400, Выходное напряжение, DC - 230V Sinewave, Ток на стартерную батарею, А - 1, Bluetooth - Нет, VE.Bus - Есть, VE.Direct - Нет, Размеры, мм - 360 x 240 x 100) | Нет в наличии | 100700
| PMP241800000 | MultiPlus 24/800/16-16 ( Входное напряжение, AC - 230V Sinewave, Выходное напряжение, DC - 24, Выходной ток, А - 4, Выходная мощность, W - 800, Bluetooth - Нет, VE.Bus - Есть, VE.Direct - Нет, Размеры, мм - 360 x 240 x 100) | Нет в наличии | 80750
| PMP242200000 | MultiPlus 24/2000/50-32 ( Входное напряжение, AC - 230V Sinewave, Выходное напряжение, DC - 24, Выходной ток, А - 50, Выходная мощность, W - 2000, Bluetooth - Нет, VE.Bus - Есть, VE.Direct - Нет, Размеры, мм - 506 x 234 x 146) | Нет в наличии | 166060
| CMP242120000 | MultiPlus C 24/1200/25-16 ( Входное напряжение, AC - 230V Sinewave, Выходное напряжение, DC - 24, Выходной ток, А - 5, Выходная мощность, W - 1200, Bluetooth - Нет, VE.Bus - Есть, VE.Direct - Нет, Размеры, мм - 375 x 214 x 110) | Нет в наличии | 135280
| PMP481500000 | MultiPlus 48/500/6-16 ( Входное напряжение, AC - 230V Sinewave, Выходное напряжение, DC - 48, Выходной ток, А - 2, Выходная мощность, W - 500, Bluetooth - Нет, VE.Bus - Есть, VE.Direct - Нет, Размеры, мм - 311 x 182 x 100) | Нет в наличии | 52440
| PMP481800000 | MultiPlus 48/800/9-16 ( Входное напряжение, AC - 230V Sinewave, Выходное напряжение, DC - 48, Выходной ток, А - 4, Выходная мощность, W - 800, Bluetooth - Нет, VE.Bus - Есть, VE.Direct - Нет, Размеры, мм - 360 x 240 x 100) | Нет в наличии | 61750
| PMP482120000 | MultiPlus 48/1200/13-16 ( Входное напряжение, AC - 230V Sinewave, Выходное напряжение, DC - 48, Выходной ток, А - 5, Выходная мощность, W - 1200, Bluetooth - Нет, VE.Bus - Есть, VE.Direct - Нет, Размеры, мм - 406 x 250 x 100) | Нет в наличии | 86260
| PMP122120000 | MultiPlus 12/1200/50-16 ( Входное напряжение, AC - 230V Sinewave, Выходное напряжение, DC - 12, Выходной ток, А - 4, Выходная мощность, W - 800, Bluetooth - Нет, VE.Bus - Есть, VE.Direct - Нет, Размеры, мм - 360 x 240 x 100) | Нет в наличии | 98800
| PMP242120000 | MultiPlus 24/1200/25-16 ( Входное напряжение, AC - 230V Sinewave, Выходное напряжение, DC - 48, Выходной ток, А - 5, Выходная мощность, W - 1200, Bluetooth - Нет, VE.Bus - Есть, VE.Direct - Нет, Размеры, мм - 406 x 250 x 100) | В наличии | 98800
| PMP121500000 | MultiPlus 12/500/20-16 ( Входное напряжение, AC - 230V Sinewave, Выходное напряжение, DC - 12, Выходной ток, А - 2, Выходная мощность, W - 500, Bluetooth - Нет, VE.Bus - Есть, VE.Direct - Нет, Размеры, мм - 311 x 182 x 100) | В наличии | 62700
| PMP122160000 | MultiPlus 12/1600/70-16 ( Входное напряжение, AC - 230V Sinewave, Выходное напряжение, DC - 12, Выходной ток, А - 5, Выходная мощность, W - 1600, Bluetooth - Нет, VE.Bus - Есть, VE.Direct - Нет, Размеры, мм - 190 x 510 x 29) | Нет в наличии | 156560
| PMP121800000 | MultiPlus 12/800/35-16 ( Входное напряжение, AC - 230V Sinewave, Выходное напряжение, DC - 12, Выходной ток, А - 4, Выходная мощность, W - 800, Bluetooth - Нет, VE.Bus - Есть, VE.Direct - Нет, Размеры, мм - 360 x 240 x 100) | Нет в наличии | 80750
MultiPlus Multifunctional
| PMP482305010 | MultiPlus-II 48/3000/35-32 ( Входное напряжение, AC - 230V Sinewave, Выходное напряжение, DC - 48, Выходной ток, А - 14, Выходная мощность, W - 3000, Bluetooth - Нет, VE.Bus - Есть, VE.Direct - Нет, Размеры, мм - 362 x 258 x 218) | Нет в наличии | 118560
| PMP122300001 | MultiPlus 12/3000/120-16 ( Входное напряжение, AC - 230V Sinewave, Выходное напряжение, DC - 12, Выходной ток, А - 14, Выходная мощность, W - 3000, Bluetooth - Нет, VE.Bus - Есть, VE.Direct - Нет, Размеры, мм - 362 x 258 x 218) | В наличии | 266760
| PMP482505012 | MultiPlus-II 48/5000/70-50 ( Входное напряжение, AC - 230V Sinewave, Выходное напряжение, DC - 48, Выходной ток, А - 70, Выходная мощность, W - 4000, VE.Bus - Есть, VE.Direct - Нет, Размеры, мм - 565 x 320 x 149) | В наличии | 168910
| PMP123021010 | MultiPlus 12/3000/120-50 ( Входное напряжение, AC - 230V Sinewave, Выходное напряжение, DC - 12, Выходной ток, А - 14, Выходная мощность, W - 3000, Bluetooth - Нет, VE.Bus - Есть, VE.Direct - Нет, Размеры, мм - 362 x 258 x 218) | В наличии | 287850
| PMP482306000 | MultiPlus-II 48/3000/35-32 230V GX ( Входное напряжение, AC - 230V Sinewave, Выходное напряжение, DC - 48, Выходной ток, А - 14, Выходная мощность, W - 3000, Bluetooth - Нет, VE.Bus - Есть, VE.Direct - Нет, Размеры, мм - 362 x 258 x 218) | Нет в наличии | 135090
| CMP241620000 | MultiPlus C 24/1600/40-16 ( Входное напряжение, AC - 230V Sinewave, Выходное напряжение, DC - 24, Выходной ток, А - 7, Выходная мощность, W - 1600, Bluetooth - Нет, VE.Bus - Есть, VE.Direct - Нет, Размеры, мм - 375 x 214 x 110) | В наличии | 151620
| PMP242305010 | MultiPlus-II 24/3000/70-32 230V ( Входное напряжение, AC - 230V Sinewave, Выходное напряжение, DC - 24, Выходной ток, А - 14, Выходная мощность, W - 3000, Bluetooth - Нет, VE.Bus - Есть, VE.Direct - Нет, Размеры, мм - 506 x 275 x 147) | В наличии | 198170
| CMP242200000 | MultiPlus C 24/2000/50-30 ( Входное напряжение, AC - 230V Sinewave, Выходное напряжение, DC - 24, Выходной ток, А - 9, Выходная мощность, W - 2000, Bluetooth - Нет, VE.Bus - Есть, VE.Direct - Нет, Размеры, мм - 520 x 255 x 125) | Нет в наличии | 194180
| PMP122305010 | MultiPlus-II 12/3000/120-32 ( Входное напряжение, AC - 230V Sinewave, Выходное напряжение, DC - 12, Выходной ток, А - 32, Выходная мощность, W - 3000, Bluetooth - Нет, VE.Bus - Есть, VE.Direct - Нет, Размеры, мм - 506 x 275 x 147) | В наличии | 260680
| PMP242300001 | MultiPlus 24/3000/70-16 ( Входное напряжение, AC - 230V Sinewave, Выходное напряжение, DC - 24, Выходной ток, А - 14, Выходная мощность, W - 3000, Bluetooth - Нет, VE.Bus - Есть, VE.Direct - Нет, Размеры, мм - 362 x 258 x 218) | Нет в наличии | 239970
| PMP122505010 | MultiPlus-II 12/5000/220-50 ( Входное напряжение, AC - 9,5 - 17 В, Эффективность, % - 92, Диапазон входного напряжения (В) - 187-265, Долговрем. выходная мощность при 25°C (Вт) - 700, Долговрем. выходная мощность при 40°C (Вт) - 650, Долговрем. выходная мощность при 65°C (Вт) - 400, Пиковая мощность (Вт) - 1600, Выходное напряжение, DC - 230V Sinewave, Выходная мощность, W - 800, Bluetooth - Нет, VE.Bus - Есть, VE.Direct - Нет, Размеры, мм - 360 x 240 x 100) | Нет в наличии | 414960
| PMP242301011 | MultiPlus 24/3000/70-50 ( Входное напряжение, AC - 230V Sinewave, Выходное напряжение, DC - 24, Выходной ток, А - 14, Выходная мощность, W - 3000, Bluetooth - Нет, VE.Bus - Есть, VE.Direct - Нет, Размеры, мм - 362 x 258 x 218) | В наличии | 258970
| PMP242505010 | MultiPlus-II 24/5000/120-50 ( Входное напряжение, AC - 19-33 В, Эффективность, % - 94, Долговрем. выходная мощность при 25°C (Вт) - 4000, Долговрем. выходная мощность при 40°C (Вт) - 3700, Долговрем. выходная мощность при 65°C (Вт) - 3000, Пиковая мощность (Вт) - 10000, Выходное напряжение, DC - 230V Sinewave, Ток на стартерную батарею, А - 4, Выходной ток, А - 120, Выходная мощность, W - 5000, Bluetooth - Нет, VE.Bus - Есть, VE.Direct - Нет, Размеры, мм - 444 x 328 x 240) | В наличии | 354730
| PMP245021010 | MultiPlus 24/5000/120-100 ( Входное напряжение, AC - 230V Sinewave, Выходное напряжение, DC - 24, Выходной ток, А - 23, Выходная мощность, W - 5000, Bluetooth - Нет, VE.Bus - Есть, VE.Direct - Нет, Размеры, мм - 444 x 328 x 240) | В наличии | 423130
| PMP122405010 | MultiPlus-II 12/4000/160-32 ( Входное напряжение, AC - 230V Sinewave, Выходное напряжение, DC - 12, Выходной ток, А - 32, Выходная мощность, W - 4000, Bluetooth - Нет, VE.Bus - Есть, VE.Direct - Нет, Размеры, мм - 595 x 275 x 160) | Нет в наличии | 260680
| PMP483020001 | MultiPlus 48/3000/35-16 ( Входное напряжение, AC - 230V Sinewave, Выходное напряжение, DC - 48, Выходной ток, А - 14, Выходная мощность, W - 3000, Bluetooth - Нет, VE.Bus - Есть, VE.Direct - Нет, Размеры, мм - 362 x 258 x 218) | Нет в наличии | 166250
| PMP482605012 | MultiPlus-II 48/6k5/100-50 ( Входное напряжение, AC - 230V Sinewave, Выходное напряжение, DC - 48, Выходной ток, А - 100, Выходная мощность, W - 5200, VE.Bus - Есть, VE.Direct - Нет, Размеры, мм - 644 x 320 x 150) | Нет в наличии | 185630
| PMP483021010 | MultiPlus 48/3000/35-50 ( Входное напряжение, AC - 230V Sinewave, Выходное напряжение, DC - 48, Выходной ток, А - 14, Выходная мощность, W - 3000, Bluetooth - Нет, VE.Bus - Есть, VE.Direct - Нет, Размеры, мм - 362 x 258 x 218) | Нет в наличии | 173660
| CMP122160000 | MultiPlus C 12/1600/70-16 ( Входное напряжение, AC - 230V Sinewave, Выходное напряжение, DC - 12, Выходной ток, А - 7, Выходная мощность, W - 1600, Bluetooth - Нет, VE.Bus - Есть, VE.Direct - Нет, Размеры, мм - 375 x 214 x 110) | В наличии | 159600
| PMP485021010 | MultiPlus 48/5000/70-100 ( Входное напряжение, AC - 230V Sinewave, Выходное напряжение, DC - 48, Выходной ток, А - 23, Выходная мощность, W - 5000, Bluetooth - Нет, VE.Bus - Есть, VE.Direct - Нет, Размеры, мм - 444 x 328 x 240) | Нет в наличии | 235410
| CMP122200000 | MultiPlus C 12/2000/80-30 ( Входное напряжение, AC - 230V Sinewave, Выходное напряжение, DC - 12, Выходной ток, А - 9, Выходная мощность, W - 2000, Bluetooth - Нет, VE.Bus - Есть, VE.Direct - Нет, Размеры, мм - 520 x 255 x 125) | Нет в наличии | 215840
MultiPlus-II
| PMP482306000 | MultiPlus-II 48/3000/35-32 230V GX ( Входное напряжение, AC - 230V Sinewave, Выходное напряжение, DC - 48, Выходной ток, А - 14, Выходная мощность, W - 3000, Bluetooth - Нет, VE.Bus - Есть, VE.Direct - Нет, Размеры, мм - 362 x 258 x 218) | Нет в наличии | 135090
| PMP242305010 | MultiPlus-II 24/3000/70-32 230V ( Входное напряжение, AC - 230V Sinewave, Выходное напряжение, DC - 24, Выходной ток, А - 14, Выходная мощность, W - 3000, Bluetooth - Нет, VE.Bus - Есть, VE.Direct - Нет, Размеры, мм - 506 x 275 x 147) | В наличии | 198170
| PMP122305010 | MultiPlus-II 12/3000/120-32 ( Входное напряжение, AC - 230V Sinewave, Выходное напряжение, DC - 12, Выходной ток, А - 32, Выходная мощность, W - 3000, Bluetooth - Нет, VE.Bus - Есть, VE.Direct - Нет, Размеры, мм - 506 x 275 x 147) | В наличии | 260680
| PMP122505010 | MultiPlus-II 12/5000/220-50 ( Входное напряжение, AC - 9,5 - 17 В, Эффективность, % - 92, Диапазон входного напряжения (В) - 187-265, Долговрем. выходная мощность при 25°C (Вт) - 700, Долговрем. выходная мощность при 40°C (Вт) - 650, Долговрем. выходная мощность при 65°C (Вт) - 400, Пиковая мощность (Вт) - 1600, Выходное напряжение, DC - 230V Sinewave, Выходная мощность, W - 800, Bluetooth - Нет, VE.Bus - Есть, VE.Direct - Нет, Размеры, мм - 360 x 240 x 100) | Нет в наличии | 414960
| PMP242505010 | MultiPlus-II 24/5000/120-50 ( Входное напряжение, AC - 19-33 В, Эффективность, % - 94, Долговрем. выходная мощность при 25°C (Вт) - 4000, Долговрем. выходная мощность при 40°C (Вт) - 3700, Долговрем. выходная мощность при 65°C (Вт) - 3000, Пиковая мощность (Вт) - 10000, Выходное напряжение, DC - 230V Sinewave, Ток на стартерную батарею, А - 4, Выходной ток, А - 120, Выходная мощность, W - 5000, Bluetooth - Нет, VE.Bus - Есть, VE.Direct - Нет, Размеры, мм - 444 x 328 x 240) | В наличии | 354730
| PMP122405010 | MultiPlus-II 12/4000/160-32 ( Входное напряжение, AC - 230V Sinewave, Выходное напряжение, DC - 12, Выходной ток, А - 32, Выходная мощность, W - 4000, Bluetooth - Нет, VE.Bus - Есть, VE.Direct - Нет, Размеры, мм - 595 x 275 x 160) | Нет в наличии | 260680
| PMP482605012 | MultiPlus-II 48/6k5/100-50 ( Входное напряжение, AC - 230V Sinewave, Выходное напряжение, DC - 48, Выходной ток, А - 100, Выходная мощность, W - 5200, VE.Bus - Есть, VE.Direct - Нет, Размеры, мм - 644 x 320 x 150) | Нет в наличии | 185630
| PMP482305010 | MultiPlus-II 48/3000/35-32 ( Входное напряжение, AC - 230V Sinewave, Выходное напряжение, DC - 48, Выходной ток, А - 14, Выходная мощность, W - 3000, Bluetooth - Нет, VE.Bus - Есть, VE.Direct - Нет, Размеры, мм - 362 x 258 x 218) | Нет в наличии | 118560
| PMP482505012 | MultiPlus-II 48/5000/70-50 ( Входное напряжение, AC - 230V Sinewave, Выходное напряжение, DC - 48, Выходной ток, А - 70, Выходная мощность, W - 4000, VE.Bus - Есть, VE.Direct - Нет, Размеры, мм - 565 x 320 x 149) | В наличии | 168910
Quattro Multifunctional
| QUA243020010 | Quattro 24/3000/70-50/50 ( Входное напряжение, AC - 230V Sinewave, Выходное напряжение, DC - 24, Выходная мощность, W - 3000, Bluetooth - Нет, VE.Bus - Есть, VE.Direct - Нет, Размеры, мм - 362 x 258 x 218) | Нет в наличии | 370690
| QUA245021010 | Quattro 24/5000/120-100/100 ( Входное напряжение, AC - 230V Sinewave, Выходное напряжение, DC - 24, Выходная мощность, W - 5000, Bluetooth - Нет, VE.Bus - Есть, VE.Direct - Нет, Размеры, мм - 444 x 328 x 240) | Нет в наличии | 507870
| QUA248020010 | Quattro 24/8000/200-100/100 ( Входное напряжение, AC - 230V Sinewave, Выходное напряжение, DC - 24, Выходная мощность, W - 8000, Bluetooth - Нет, VE.Bus - Есть, VE.Direct - Нет, Размеры, мм - 470 x 350 x 280) | В наличии | 641060
| QUA485021010 | Quattro 48/5000/70-100/100 ( Входное напряжение, AC - 230V Sinewave, Выходное напряжение, DC - 48, Выходная мощность, W - 5000, Bluetooth - Нет, VE.Bus - Есть, VE.Direct - Нет, Размеры, мм - 444 x 328 x 240) | Нет в наличии | 335160
| QUA485021011 | Quattro 48/5000/70-100/100-S ( Входное напряжение, AC - 230V Sinewave, Выходное напряжение, DC - 48, Выходная мощность, W - 5000, Bluetooth - Нет, VE.Bus - Есть, VE.Direct - Нет, Размеры, мм - 500 x 328 x 240) | Нет в наличии | 380000
| QUA488024000 | Quattro 48/8000/110-100/100 ( Входное напряжение, AC - 230V Sinewave, Выходное напряжение, DC - 48, Выходная мощность, W - 8000, Bluetooth - Нет, VE.Bus - Есть, VE.Direct - Нет, Размеры, мм - 470 x 350 x 280) | Нет в наличии | 442320
| QUA481030010 | Quattro 48/10000/140-100/100 ( Входное напряжение, AC - 230V Sinewave, Выходное напряжение, DC - 48, Выходная мощность, W - 10000, Bluetooth - Нет, VE.Bus - Есть, VE.Direct - Нет, Размеры, мм - 470 x 350 x 280) | Нет в наличии | 528580
| QUA483150000 | Quattro 48/15000/200-100/100 ( Входное напряжение, AC - 230V Sinewave, Выходное напряжение, DC - 48, Выходная мощность, W - 15000, Bluetooth - Нет, VE.Bus - Есть, VE.Direct - Нет, Размеры, мм - 572 x 488 x 344) | Нет в наличии | 694450
| QUA123020010 | Quattro 12/3000/120-50/50 ( Входное напряжение, AC - 230V Sinewave, Выходное напряжение, DC - 12, Выходная мощность, W - 3000, Bluetooth - Нет, VE.Bus - Есть, VE.Direct - Нет, Размеры, мм - 362 x 258 x 218) | В наличии | 386460
| QUA125020000 | Quattro 12/5000/220-100/100 ( Входное напряжение, AC - 230V Sinewave, Выходное напряжение, DC - 12, Выходная мощность, W - 5000, Bluetooth - Нет, VE.Bus - Есть, VE.Direct - Нет, Размеры, мм - 470 x 350 x 280) | Нет в наличии | 601730
ECOmulti
| EMP243020100 | ECOmulti 24/3000/70-50 2,3 kWh LiFePO ( Входное напряжение, AC - 230V Sinewave, Выходное напряжение, DC - 24, Выходная мощность, W - 3000, Bluetooth - Нет, VE.Bus - Есть, VE.Direct - Нет, Размеры, мм - 475 x 575 x 360) | Нет в наличии | 308940
EasyPlus
| CMP121620000 | EasyPlus C 12/1600/70-16 ( Входное напряжение, AC - 230V Sinewave, Выходное напряжение, DC - 12, Выходная мощность, W - 1600, Bluetooth - Нет, VE.Bus - Есть, VE.Direct - Нет, Размеры, мм - 510 x 214 x 110) | Нет в наличии | 165490
MultiGrid
| PMP243024000 | MultiGrid 24/3000/70-50 ( Входное напряжение, AC - 230V Sinewave, Выходное напряжение, DC - 24, Выходной ток, А - 14, Выходная мощность, W - 3000, Bluetooth - Нет, VE.Bus - Есть, VE.Direct - Нет, Размеры, мм - 362 x 258 x 218) | Нет в наличии | 266000
| PMP483024000 | MultiGrid 48/3000/35-50 ( Входное напряжение, AC - 230V Sinewave, Выходное напряжение, DC - 48, Выходной ток, А - 14, Выходная мощность, W - 3000, Bluetooth - Нет, VE.Bus - Есть, VE.Direct - Нет, Размеры, мм - 362 x 258 x 218) | Нет в наличии | 297072
EasySolar
| PMP243027010 | EasySolar 24/3000/70 MPPT 150/70 Color Control ( Входное напряжение, AC - 230V Sinewave, Выходное напряжение, DC - 24, Выходная мощность, W - 3000, Bluetooth - Нет, VE.Bus - Есть, VE.Direct - Нет, Размеры, мм - 810 x 258 x 218) | Нет в наличии | 432440
| PMP482507010 | EasySolar-II 48/5000/70-50 MPPT 250/100 GX ( Входное напряжение, AC - 230V Sinewave, Выходное напряжение, DC - 48, Выходная мощность, W - 5000, Bluetooth - Нет, VE.Bus - Есть, VE.Direct - Нет, Размеры, мм - 877 x 328 x 241) | Нет в наличии | 379620
| PMP482307010 | EasySolar-II 48/3000/35-32 MPPT 250/70 GX ( Входное напряжение, AC - 230V Sinewave, Выходное напряжение, DC - 48, Выходная мощность, W - 3000, Bluetooth - Нет, VE.Bus - Есть, VE.Direct - Нет, Размеры, мм - 810 x 258 x 218) | Нет в наличии | 269230
| CEP121621000 | EasySolar 12/1600/70-16 MPPT 100/50 ( Входное напряжение, AC - 230V Sinewave, Выходное напряжение, DC - 12, Выходная мощность, W - 1600, Bluetooth - Нет, VE.Bus - Есть, VE.Direct - Нет, Размеры, мм - 745 x 214 x 110) | Нет в наличии | 216600
| CEP241621010 | EasySolar 24/1600/40-16 MPPT 100/50 ( Входное напряжение, AC - 230V Sinewave, Выходное напряжение, DC - 24, Выходная мощность, W - 1600, Bluetooth - Нет, VE.Bus - Есть, VE.Direct - Нет, Размеры, мм - 745 x 214 x 110) | Нет в наличии | 216600
BLUESOLAR MPPT 100/30,100/50
| SCC020030200 | BlueSolar MPPT 100/30 ( Входное напряжение, DC - 100, Выходной ток, А - 30, Выходная мощность, W - 720, Bluetooth - Нет, VE.Bus - Нет, VE.Direct - Есть, Размеры, мм - 130 x 186 x 70) | Нет в наличии | 22610
| SCC020050200 | BlueSolar MPPT 100/50 ( Входное напряжение, DC - 100, Выходной ток, А - 50, Выходная мощность, W - 1200, Bluetooth - Нет, VE.Bus - Нет, VE.Direct - Есть, Размеры, мм - 130 x 186 x 70) | В наличии | 34010
BLUESOLAR MPPT 150/100,150/70,150/85 CAN-BUS
| SCC115110411 | SmartSolar MPPT 150/100-Tr VE.Can ( Входное напряжение, DC - 150, Выходной ток, А - 100, Выходная мощность, W - 4800, Bluetooth - Есть, VE.Can - Есть, VE.Direct - Есть, Размеры, мм - 216 x 295 x 103) | Нет в наличии | 204440
| SCC115070420 | SmartSolar MPPT 150/70-Tr VE.Can ( Входное напряжение, DC - 150, Выходной ток, А - 70, Выходная мощность, W - 4800, Bluetooth - Есть, VE.Can - Есть, VE.Direct - Есть, Размеры, мм - 216 x 295 x 103) | Нет в наличии | 163970
| SCC125110411 | SmartSolar MPPT 250/100-Tr VE.Can ( Входное напряжение, DC - 250, Выходной ток, А - 100, Выходная мощность, W - 4800, Bluetooth - Есть, VE.Can - Есть, VE.Direct - Есть, Размеры, мм - 216 x 295 x 103) | Нет в наличии | 124260
| SCC125070421 | SmartSolar MPPT 250/70-Tr VE.Can ( Входное напряжение, DC - 250, Выходной ток, А - 70, Выходная мощность, W - 4000, Bluetooth - Есть, VE.Can - Есть, VE.Direct - Есть, Размеры, мм - 216 x 295 x 103) | Нет в наличии | 103550
| SCC010070300 | BlueSolar MPPT 150/70 CAN-bus ( Входное напряжение, DC - 150, Выходной ток, А - 70, Выходная мощность, W - 3360, Bluetooth - Нет, VE.Bus - Нет, Размеры, мм - 350 x 160 x 135) | Нет в наличии | 117990
| SCC010085000 | BlueSolar MPPT 150/85 CAN-bus ( Входное напряжение, DC - 150, Выходной ток, А - 85, Выходная мощность, W - 4080, Bluetooth - Нет, VE.Bus - Нет, Размеры, мм - 350 x 160 x 135) | Нет в наличии | 172607
BLUESOLAR MPPT 150/35,150/45,150/60,150/70
| SCC010045300 | BlueSolar MPPT 150/45-MC4 ( Входное напряжение, DC - 150, Выходной ток, А - 45, Выходная мощность, W - 2160, Bluetooth - Нет, VE.Bus - Нет, VE.Direct - Есть, Размеры, мм - 200 x 250 x 95) | Нет в наличии | 90820
| SCC010060200 | BlueSolar MPPT 150/60-Tr ( Входное напряжение, DC - 150, Выходной ток, А - 60, Выходная мощность, W - 2880, Bluetooth - Нет, VE.Bus - Нет, VE.Direct - Есть, Размеры, мм - 200 x 250 x 95) | Нет в наличии | 64600
| SCC010060300 | BlueSolar MPPT 150/60-MC4 ( Входное напряжение, DC - 150, Выходной ток, А - 60, Выходная мощность, W - 2880, Bluetooth - Нет, VE.Bus - Нет, VE.Direct - Есть, Размеры, мм - 200 x 250 x 95) | Нет в наличии | 64600
| SCC010070200 | BlueSolar MPPT 150/70-Tr ( Входное напряжение, DC - 150, Выходной ток, А - 70, Выходная мощность, W - 3360, Bluetooth - Нет, VE.Bus - Нет, VE.Direct - Есть, Размеры, мм - 200 x 250 x 95) | Нет в наличии | 71250
| SCC010070300 | BlueSolar MPPT 150/70-MC4 ( Входное напряжение, DC - 150, Выходной ток, А - 70, Выходная мощность, W - 3360, Bluetooth - Нет, VE.Bus - Нет, VE.Direct - Есть, Размеры, мм - 200 x 250 x 95) | Нет в наличии | 71250
| SCC020035000 | BlueSolar MPPT 150/35 ( Входное напряжение, DC - 150, Выходной ток, А - 35, Выходная мощность, W - 1680, Bluetooth - Нет, VE.Bus - Нет, VE.Direct - Есть, Размеры, мм - 130 x 186 x 70) | Нет в наличии | 34010
| SCC010060300 | BlueSolar MPPT 150/45-Tr ( Входное напряжение, DC - 150, Выходной ток, А - 45, Выходная мощность, W - 2160, Bluetooth - Нет, VE.Bus - Нет, VE.Direct - Есть, Размеры, мм - 200 x 250 x 95) | Нет в наличии | 90820
BLUESOLAR MPPT 75/10, 75/15,100/15
| SCC010015200R | BlueSolar MPPT 100/15 ( Входное напряжение, DC - 100, Выходной ток, А - 15, Выходная мощность, W - 360, Bluetooth - Нет, VE.Bus - Нет, VE.Direct - Есть, Размеры, мм - 100 x 113 x 47) | Нет в наличии | 12540
| SCC010010050R | BlueSolar MPPT 75/10 ( Входное напряжение, DC - 75, Выходной ток, А - 10, Выходная мощность, W - 240, Bluetooth - Нет, VE.Bus - Нет, VE.Direct - Есть, Размеры, мм - 100 x 113 x 40) | В наличии | 9120
| SCC010015050R | BlueSolar MPPT 75/15 ( Входное напряжение, DC - 75, Выходной ток, А - 15, Выходная мощность, W - 360, Bluetooth - Нет, VE.Bus - Нет, VE.Direct - Есть, Размеры, мм - 100 x 113 x 40) | Нет в наличии | 10260
BlueSolar PWM
| SCC940100100 | Temperature sensor for BlueSolar PWM-Pro ( Bluetooth - Нет, VE.Bus - Нет, VE.Direct - Нет) | Нет в наличии | 2280
| SCC010020020 | BlueSolar PWM-Light 12/24V-20A ( Выходное напряжение, DC - 12/24V, Выходной ток, А - 20, Выходная мощность, W - 480, Bluetooth - Нет, VE.Bus - Нет, VE.Direct - Нет, Размеры, мм - 70 x 133 x 34) | Нет в наличии | 5510
| SCC940100200 | BlueSolar PWM-Pro to USB interface cable ( Bluetooth - Нет, VE.Bus - Нет, VE.Direct - Нет) | Нет в наличии | 2280
| SCC010030020 | BlueSolar PWM-Light 12/24V-30A ( Выходное напряжение, DC - 12/24V, Выходной ток, А - 30, Выходная мощность, W - 720, Bluetooth - Нет, VE.Bus - Нет, VE.Direct - Нет, Размеры, мм - 70 x 133 x 34) | Нет в наличии | 7790
| SCC010020000 | BlueSolar PWM DUO 12/24V-20A ( Выходное напряжение, DC - 12/24V, Выходной ток, А - 20, Bluetooth - Нет, VE.Bus - Нет, VE.Direct - Нет, Размеры, мм - 76 x 153 x 37) | Нет в наличии | 19760
| SCC040010020 | BlueSolar PWM-Light 48V-10A ( Выходное напряжение, DC - 48, Выходной ток, А - 10, Выходная мощность, W - 240, Bluetooth - Нет, VE.Bus - Нет, VE.Direct - Нет, Размеры, мм - 95 x 140 x 34) | Нет в наличии | 8360
| SCC900200000 | Remote Panel for BlueSolar DUO ( Bluetooth - Нет, VE.Bus - Нет, VE.Direct - Нет, Размеры, мм - 49 x 113 x 113) | Нет в наличии | 11210
| SCC040020020 | BlueSolar PWM-Light 48V-20A ( Выходное напряжение, DC - 48, Выходной ток, А - 20, Выходная мощность, W - 480, Bluetooth - Нет, VE.Bus - Нет, VE.Direct - Нет, Размеры, мм - 95 x 140 x 34) | Нет в наличии | 10830
| SCC040030020 | BlueSolar PWM-Light 48V-30A ( Выходное напряжение, DC - 48, Выходной ток, А - 30, Выходная мощность, W - 720, Bluetooth - Нет, VE.Bus - Нет, VE.Direct - Нет, Размеры, мм - 95 x 140 x 34) | Нет в наличии | 12540
| SCC010005010 | BlueSolar PWM-Pro 12/24V-5A ( Выходное напряжение, DC - 12/24V, Выходной ток, А - 5, Выходная мощность, W - 120, Bluetooth - Нет, VE.Bus - Нет, VE.Direct - Нет, Размеры, мм - 70 x 138 x 37) | Нет в наличии | 4940
| SCC010010010 | BlueSolar PWM-Pro 12/24V-10A ( Выходное напряжение, DC - 12/24V, Выходной ток, А - 10, Выходная мощность, W - 240, Bluetooth - Нет, VE.Bus - Нет, VE.Direct - Нет, Размеры, мм - 70 x 138 x 37) | Нет в наличии | 5510
| SCC010020110 | BlueSolar PWM-Pro 12/24V-20A ( Выходное напряжение, DC - 12/24V, Выходной ток, А - 20, Выходная мощность, W - 480, Bluetooth - Нет, VE.Bus - Нет, VE.Direct - Нет, Размеры, мм - 82 x 160 x 48) | В наличии | 9690
| SCC010030010 | BlueSolar PWM-Pro 12/24V-30A ( Выходное напряжение, DC - 12/24V, Выходной ток, А - 30, Выходная мощность, W - 720, Bluetooth - Нет, VE.Bus - Нет, VE.Direct - Нет, Размеры, мм - 100 x 200 x 57) | Нет в наличии | 15390
| SCC010005000 | BlueSolar PWM-Light 12/24V-5A ( Выходное напряжение, DC - 12/24V, Выходной ток, А - 5, Выходная мощность, W - 120, Bluetooth - Нет, VE.Bus - Нет, VE.Direct - Нет, Размеры, мм - 70 x 133 x 34) | Нет в наличии | 3610
| SCC900300000 | Remote panel for BlueSolar PWM-Pro ( Bluetooth - Нет, VE.Bus - Нет, VE.Direct - Нет, Размеры, мм - 49 x 113 x 113) | Нет в наличии | 8360
| SCC010010000 | BlueSolar PWM-Light 12/24V-10A ( Выходное напряжение, DC - 12/24V, Выходной ток, А - 10, Выходная мощность, W - 240, Bluetooth - Нет, VE.Bus - Нет, VE.Direct - Нет, Размеры, мм - 70 x 133 x 34) | Нет в наличии | 4180
SMARTSOLAR MPPT 100/30,100/50
| SCC110030210 | SmartSolar MPPT 100/30 ( Входное напряжение, DC - 100, Выходной ток, А - 30, Выходная мощность, W - 720, Bluetooth - Есть, VE.Bus - Нет, VE.Direct - Есть, Размеры, мм - 130 x 186 x 70) | В наличии | 26030
| SCC110050210 | SmartSolar MPPT 100/50 ( Входное напряжение, DC - 100, Выходной ток, А - 50, Выходная мощность, W - 1200, Bluetooth - Есть, VE.Bus - Нет, VE.Direct - Есть, Размеры, мм - 130 x 186 x 70) | В наличии | 37430
SMARTSOLAR MPPT 150/35,150/85,150/100
| SCC010085310 | SmartSolar MPPT 150/85-MC-4 ( Входное напряжение, DC - 150, Выходной ток, А - 85, Выходная мощность, W - 4080, Bluetooth - Есть, VE.Bus - Нет, VE.Direct - Есть, Размеры, мм - 216 x 295 x 103) | Нет в наличии | 150100
| SCC010100210 | SmartSolar MPPT 150/100-Tr ( Входное напряжение, DC - 150, Выходной ток, А - 100, Выходная мощность, W - 4800, Bluetooth - Есть, VE.Bus - Нет, VE.Direct - Есть, Размеры, мм - 216 x 295 x 103) | Нет в наличии | 171570
| SCC115110311 | SmartSolar MPPT 150/100-MC4 ( Входное напряжение, DC - 150, Выходной ток, А - 100, Выходная мощность, W - 4800, Bluetooth - Есть, VE.Bus - Нет, VE.Direct - Есть, Размеры, мм - 216 x 295 x 103) | Нет в наличии | 137180
| SCC115110411 | SmartSolar MPPT 150/100-Tr VE.Can ( Входное напряжение, DC - 150, Выходной ток, А - 100, Выходная мощность, W - 4800, Bluetooth - Есть, VE.Can - Есть, VE.Direct - Есть, Размеры, мм - 216 x 295 x 103) | Нет в наличии | 204440
| SCC115070420 | SmartSolar MPPT 150/70-Tr VE.Can ( Входное напряжение, DC - 150, Выходной ток, А - 70, Выходная мощность, W - 4800, Bluetooth - Есть, VE.Can - Есть, VE.Direct - Есть, Размеры, мм - 216 x 295 x 103) | Нет в наличии | 163970
| SCC115045310 | SmartSolar MPPT 150/45-MC4 ( Входное напряжение, DC - 150, Выходной ток, А - 45, Выходная мощность, W - 2500, Bluetooth - Есть, VE.Bus - Нет, VE.Direct - Есть, Размеры, мм - 150 x 270 x 250) | Нет в наличии | 98420
| SCC115045210 | SmartSolar MPPT 150/45-Tr ( Входное напряжение, DC - 150, Выходной ток, А - 45, Выходная мощность, W - 2500, Bluetooth - Есть, VE.Bus - Нет, VE.Direct - Есть, Размеры, мм - 150 x 270 x 250) | Нет в наличии | 98420
| SCC125110411 | SmartSolar MPPT 250/100-Tr VE.Can ( Входное напряжение, DC - 250, Выходной ток, А - 100, Выходная мощность, W - 4800, Bluetooth - Есть, VE.Can - Есть, VE.Direct - Есть, Размеры, мм - 216 x 295 x 103) | Нет в наличии | 124260
| SCC125070421 | SmartSolar MPPT 250/70-Tr VE.Can ( Входное напряжение, DC - 250, Выходной ток, А - 70, Выходная мощность, W - 4000, Bluetooth - Есть, VE.Can - Есть, VE.Direct - Есть, Размеры, мм - 216 x 295 x 103) | Нет в наличии | 103550
| SCC115035210 | SmartSolar MPPT 150/35 ( Входное напряжение, DC - 150, Выходной ток, А - 35, Выходная мощность, W - 1680, Bluetooth - Есть, VE.Bus - Нет, VE.Direct - Есть, Размеры, мм - 130 x 186 x 70) | Нет в наличии | 37430
| SCC010085210 | SmartSolar MPPT 150/85-Tr ( Входное напряжение, DC - 150, Выходной ток, А - 85, Выходная мощность, W - 4080, Bluetooth - Есть, VE.Bus - Нет, VE.Direct - Есть, Размеры, мм - 216 x 295 x 103) | Нет в наличии | 150100
SMARTSOLAR MPPT 250/60 - 250/100
| SCC125110210 | SmartSolar MPPT 250/100-Tr ( Входное напряжение, DC - 250, Выходной ток, А - 100, Выходная мощность, W - 4800, Bluetooth - Есть, VE.Bus - Нет, VE.Direct - Есть, Размеры, мм - 216 x 295 x 103) | Нет в наличии | 205960
| SCC125110310 | SmartSolar MPPT 250/100-MC4 ( Входное напряжение, DC - 250, Выходной ток, А - 100, Выходная мощность, W - 4800, Bluetooth - Есть, VE.Bus - Нет, VE.Direct - Есть, Размеры, мм - 216 x 295 x 103) | Нет в наличии | 203680
| SCC125060321 | SmartSolar MPPT 250/60-MC4 ( Входное напряжение, DC - 250, Выходной ток, А - 60, Выходная мощность, W - 2880, Bluetooth - Есть, VE.Bus - Нет, VE.Direct - Есть, Размеры, мм - 216 x 295 x 103) | Нет в наличии | 84170
| SCC125060221 | SmartSolar MPPT 250/60-Tr ( Входное напряжение, DC - 250, Выходной ток, А - 60, Выходная мощность, W - 2880, Bluetooth - Есть, VE.Bus - Нет, VE.Direct - Есть, Размеры, мм - 216 x 295 x 103) | Нет в наличии | 84170
| SCC125070221 | SmartSolar MPPT 250/70-Tr ( Входное напряжение, DC - 250, Выходной ток, А - 70, Выходная мощность, W - 3360, Bluetooth - Есть, VE.Bus - Нет, VE.Direct - Есть, Размеры, мм - 216 x 295 x 103) | Нет в наличии | 97090
| SCC125085210 | SmartSolar MPPT 250/85-Tr ( Входное напряжение, DC - 250, Выходной ток, А - 85, Выходная мощность, W - 4080, Bluetooth - Есть, VE.Bus - Нет, VE.Direct - Есть, Размеры, мм - 216 x 295 x 103) | Нет в наличии | 182210
| SCC125085310 | SmartSolar MPPT 250/85-MC4 ( Входное напряжение, DC - 250, Выходной ток, А - 85, Выходная мощность, W - 4080, Bluetooth - Есть, VE.Bus - Нет, VE.Direct - Есть, Размеры, мм - 216 x 295 x 103) | Нет в наличии | 182210
SMARTSOLAR MPPT 75/10, 75/15,100/15,100/20
| SCC110015060R | SmartSolar MPPT 100/15 ( Входное напряжение, DC - 100, Выходной ток, А - 15, Выходная мощность, W - 360, Bluetooth - Есть, VE.Bus - Нет, VE.Direct - Есть, Размеры, мм - 100 x 113 x 47) | В наличии | 15960
| SCC110020160R | SmartSolar MPPT 100/20 ( Входное напряжение, DC - 100, Выходной ток, А - 20, Выходная мощность, W - 480, Bluetooth - Есть, VE.Bus - Нет, VE.Direct - Есть, Размеры, мм - 100 x 113 x 50) | Нет в наличии | 18240
| SCC075010060R | SmartSolar MPPT 75/10 ( Входное напряжение, DC - 75, Выходной ток, А - 10, Выходная мощность, W - 240, Bluetooth - Есть, VE.Bus - Нет, VE.Direct - Есть, Размеры, мм - 100 x 113 x 40) | Нет в наличии | 12540
| SCC075015060R | SmartSolar MPPT 75/15 ( Входное напряжение, DC - 75, Выходное напряжение, DC - 12/24, Выходной ток, А - 15, Выходная мощность, W - 360, Bluetooth - Есть, VE.Bus - Нет, VE.Direct - Есть, Размеры, мм - 100 x 113 x 40) | Нет в наличии | 13680
Дисплей для контроллера
| SCC900500000 | MPPT Control ( Bluetooth - Нет, VE.Bus - Нет, VE.Direct - Есть, Размеры, мм - 65 x 65 x 30) | Нет в наличии | 10260
| SCC900650010 | SmartSolar Pluggable Display ( Bluetooth - Да, VE.Bus - Нет, VE.Direct - Нет) | Нет в наличии | 6460
| SBS050150200 | Smart Battery Sense | В наличии | 7980
Кабели для контроллеров
| ASS030550320 | VE.Direct non inverting remote on-off cable ( Bluetooth - Нет, VE.Bus - Нет, VE.Direct - Нет) | В наличии | 3800
| ASS030550120 | Inverting remote on-off cable ( Bluetooth - Нет, VE.Bus - Нет, VE.Direct - Нет) | Нет в наличии | 3040
| ASS030550500 | VE.Direct TX digital output cable (PWM light dimming cable) ( Bluetooth - Нет, VE.Bus - Нет, VE.Direct - Есть) | В наличии | 1900
Phoenix Inverter 3000VA - 5000VA 12/24/48 Volt
| PIN245020000 | Phoenix Inverter 24/5000 ( Входное напряжение, AC - 230V Sinewave, Выходное напряжение, DC - 24, Выходная мощность, W - 5000, Bluetooth - Нет, VE.Bus - Нет, VE.Direct - Нет, Размеры, мм - 444 x 328 x 240) | Нет в наличии | 337820
| PIN483020000 | Phoenix Inverter 48/3000 ( Входное напряжение, AC - 230V Sinewave, Выходное напряжение, DC - 48, Выходная мощность, W - 3000, Bluetooth - Нет, VE.Bus - Нет, VE.Direct - Нет, Размеры, мм - 362 x 258 x 218) | Нет в наличии | 168530
| PIN485020000 | Phoenix Inverter 48/5000 ( Входное напряжение, AC - 230V Sinewave, Выходное напряжение, DC - 48, Выходная мощность, W - 5000, Bluetooth - Нет, VE.Bus - Нет, VE.Direct - Нет, Размеры, мм - 444 x 328 x 240) | Нет в наличии | 250230
| PIN123020000 | Phoenix Inverter 12/3000 ( Входное напряжение, AC - 230V Sinewave, Выходное напряжение, DC - 12, Выходная мощность, W - 3000, Bluetooth - Нет, VE.Bus - Нет, VE.Direct - Нет, Размеры, мм - 362 x 258 x 218) | Нет в наличии | 193800
| PIN243020100 | Phoenix Inverter 24/3000 ( Входное напряжение, AC - 230V Sinewave, Выходное напряжение, DC - 24, Выходная мощность, W - 3000, Bluetooth - Нет, VE.Bus - Нет, VE.Direct - Нет, Размеры, мм - 362 x 258 x 218) | Нет в наличии | 193800
Phoenix Inverter Compact 1200VA - 2000VA
| CIN122200000 | Phoenix Inverter C 12/2000 ( Входное напряжение, AC - 230V Sinewave, Выходное напряжение, DC - 12, Выходная мощность, W - 2000, Bluetooth - Нет, VE.Bus - Нет, VE.Direct - Нет, Размеры, мм - 520 x 255 x 125) | В наличии | 135090
| CIN241220000 | Phoenix Inverter C 24/1200 ( Входное напряжение, AC - 230V Sinewave, Выходное напряжение, DC - 24, Выходная мощность, W - 1200, Bluetooth - Нет, VE.Bus - Нет, VE.Direct - Нет, Размеры, мм - 375 x 214 x 110) | Нет в наличии | 169480
| CIN241620000 | Phoenix Inverter C 24/1600 ( Входное напряжение, AC - 230V Sinewave, Выходное напряжение, DC - 24, Выходная мощность, W - 1600, Bluetooth - Нет, VE.Bus - Нет, VE.Direct - Нет, Размеры, мм - 375 x 214 x 110) | Нет в наличии | 111720
| CIN242200000 | Phoenix Inverter C 24/2000 ( Входное напряжение, AC - 230V Sinewave, Выходное напряжение, DC - 24, Выходная мощность, W - 2000, Bluetooth - Нет, VE.Bus - Нет, VE.Direct - Нет, Размеры, мм - 520 x 255 x 125) | Нет в наличии | 135090
| CIN121220000 | Phoenix Inverter C 12/1200 ( Входное напряжение, AC - 230V Sinewave, Выходное напряжение, DC - 12, Выходная мощность, W - 1200, Bluetooth - Нет, VE.Bus - Нет, VE.Direct - Нет, Размеры, мм - 375 x 214 x 110) | Нет в наличии | 79420
| CCIN122160000 | Phoenix Inverter C 12/1600 ( Входное напряжение, AC - 230V Sinewave, Выходное напряжение, DC - 12, Выходная мощность, W - 1600, Bluetooth - Нет, VE.Bus - Нет, VE.Direct - Нет, Размеры, мм - 375 x 214 x 110) | Нет в наличии | 111720
Phoenix Inverter Smart
| PIN122300000 | Phoenix Inverter 12/3000 230V Smart ( Выходное напряжение (мин-макс), В - 230 В AC ± 2% 50 Гц или 60 Гц ± 0,1% (1), Внешний выключатель - Есть, Входное напряжение, DC - 9.3 – 17, Диапазон рабочей температуры (°C) - -40 до +65°C (активное охлаждение), Долговрем. выходная мощность при 25°C (Вт) - 2400, Долговрем. выходная мощность при 40°C (Вт) - 2200, Долговрем. выходная мощность при 65°C (Вт) - 1700, Допустимая влажность - Влажность (без конденсации): макс. 95%, Корпус - Сталь (синий RAL 5012), Макс. Эффективность (%) - 93, Мощность без нагрузки в режиме ЭКО (Вт) - 1.5, Параллельная и 3-фазная работа - Нет, Пиковая мощность (Вт) - 6000, Подключение 230 В. - Клеммы на винтах, Подключение батареи - Болты M8, Потр. мощность без нагрузки (Вт) - 12, Программируемое реле - Есть, Выходная мощность, W - 3000, Класс защиты, IPхх - IP21, Bluetooth - Есть, VE.Direct - Есть, Размеры, мм - 533 x 285 x 150) | Нет в наличии | 174990
| PIN242300000 | Phoenix Inverter 24/3000 230V Smart ( Выходное напряжение (мин-макс), В - 230 В AC ± 2% 50 Гц или 60 Гц ± 0,1% (1), Внешний выключатель - Есть, Входное напряжение, DC - 18.6 – 34, Диапазон рабочей температуры (°C) - -40 до +65°C (активное охлаждение), Долговрем. выходная мощность при 25°C (Вт) - 2400, Долговрем. выходная мощность при 40°C (Вт) - 2200, Долговрем. выходная мощность при 65°C (Вт) - 1700, Допустимая влажность - Влажность (без конденсации): макс. 95%, Корпус - Сталь (синий RAL 5012), Макс. Эффективность (%) - 94, Мощность без нагрузки в режиме ЭКО (Вт) - 1.9, Параллельная и 3-фазная работа - Нет, Пиковая мощность (Вт) - 6000, Подключение 230 В. - Клеммы на винтах, Подключение батареи - Болты M8, Потр. мощность без нагрузки (Вт) - 13, Программируемое реле - Есть, Выходная мощность, W - 3000, Класс защиты, IPхх - IP21, Bluetooth - Есть, VE.Direct - Есть, Размеры, мм - 485 x 285 x 150) | Нет в наличии | 174990
| PIN482300000 | Phoenix Inverter 48/3000 230V Smart ( Выходное напряжение (мин-макс), В - 230 В AC ± 2% 50 Гц или 60 Гц ± 0,1% (1), Внешний выключатель - Есть, Входное напряжение, DC - 37.2 – 68, Диапазон рабочей температуры (°C) - -40 до +65°C (активное охлаждение), Долговрем. выходная мощность при 25°C (Вт) - 2400, Долговрем. выходная мощность при 40°C (Вт) - 2200, Долговрем. выходная мощность при 65°C (Вт) - 1700, Допустимая влажность - Влажность (без конденсации): макс. 95%, Корпус - Сталь (синий RAL 5012), Макс. Эффективность (%) - 95, Мощность без нагрузки в режиме ЭКО (Вт) - 2.8, Параллельная и 3-фазная работа - Нет, Пиковая мощность (Вт) - 6000, Подключение 230 В. - Клеммы на винтах, Подключение батареи - Болты M8, Потр. мощность без нагрузки (Вт) - 15, Программируемое реле - Есть, Выходная мощность, W - 3000, Класс защиты, IPхх - IP21, Bluetooth - Есть, VE.Direct - Есть, Размеры, мм - 485 x 285 x 150) | Нет в наличии | 166250
| PIN242501000 | Phoenix Inverter 24/5000 230V Smart ( Выходное напряжение (мин-макс), В - 230 В AC ± 2% 50 Гц или 60 Гц ± 0,1% (1), Внешний выключатель - Есть, Входное напряжение, DC - 18.6 – 34, Диапазон рабочей температуры (°C) - -40 до +65°C (активное охлаждение), Долговрем. выходная мощность при 25°C (Вт) - 4000, Долговрем. выходная мощность при 40°C (Вт) - 3700, Долговрем. выходная мощность при 65°C (Вт) - 2800, Допустимая влажность - Влажность (без конденсации): макс. 95%, Корпус - Сталь (синий RAL 5012), Макс. Эффективность (%) - 95, Мощность без нагрузки в режиме ЭКО (Вт) - 2.2, Параллельная и 3-фазная работа - Нет, Пиковая мощность (Вт) - 10000, Подключение 230 В. - Клеммы на винтах, Подключение батареи - Болты M8, Потр. мощность без нагрузки (Вт) - 18, Программируемое реле - Есть, Выходная мощность, W - 5000, Класс защиты, IPхх - IP21, Bluetooth - Есть, VE.Direct - Есть, Размеры, мм - 595 x 295 x 160) | Нет в наличии | 322050
| PIN482500000 | Phoenix Inverter 48/5000 230V Smart ( Выходное напряжение (мин-макс), В - 230 В AC ± 2% 50 Гц или 60 Гц ± 0,1% (1), Внешний выключатель - Есть, Входное напряжение, DC - 37.2 – 68, Диапазон рабочей температуры (°C) - -40 до +65°C (активное охлаждение), Долговрем. выходная мощность при 25°C (Вт) - 4000, Долговрем. выходная мощность при 40°C (Вт) - 3700, Долговрем. выходная мощность при 65°C (Вт) - 2800, Допустимая влажность - Влажность (без конденсации): макс. 95%, Корпус - Сталь (синий RAL 5012), Макс. Эффективность (%) - 96, Мощность без нагрузки в режиме ЭКО (Вт) - 3.2, Параллельная и 3-фазная работа - Нет, Пиковая мощность (Вт) - 10000, Подключение 230 В. - Клеммы на винтах, Подключение батареи - Болты M8, Потр. мощность без нагрузки (Вт) - 20, Программируемое реле - Есть, Выходная мощность, W - 5000, Класс защиты, IPхх - IP21, Bluetooth - Есть, VE.Direct - Есть, Размеры, мм - 555 x 295 x 160) | Нет в наличии | 249090
| PIN482600000 | Inverter RS 48/6000 230V Smart ( Выходное напряжение (мин-макс), В - 230 В AC ± 2% 50 Гц или 60 Гц ± 0,1% (1), Внешний выключатель - Есть, Входное напряжение, DC - 37.2 – 68, Диапазон рабочей температуры (°C) - -40 до +65°C (активное охлаждение), Долговрем. выходная мощность при 25°C (Вт) - 5300, Долговрем. выходная мощность при 40°C (Вт) - 4500, Долговрем. выходная мощность при 65°C (Вт) - 3000, Допустимая влажность - Влажность (без конденсации): макс. 95%, Корпус - Сталь (синий RAL 5012), Макс. Эффективность (%) - 96, Мощность без нагрузки в режиме ЭКО (Вт) - 3.2, Параллельная и 3-фазная работа - Нет, Пиковая мощность (Вт) - 9000, Подключение 230 В. - Клеммы на винтах, Подключение батареи - Болты M8, Потр. мощность без нагрузки (Вт) - 20, Программируемое реле - Есть, Выходная мощность, W - 6000, Класс защиты, IPхх - IP21, Bluetooth - Есть, VE.Direct - Есть, Размеры, мм - 425 x 440 x 125) | Нет в наличии | 260300
| PIN242201000 | Phoenix Inverter 24/2000 Smart ( Входное напряжение, AC - 230V Sinewave, Выходное напряжение (мин-макс), В - 230 В AC ± 2% 50 Гц или 60 Гц ± 0,1% (1), Внешний выключатель - Есть, Входное напряжение, DC - 18.6 – 34, Диапазон рабочей температуры (°C) - -40 до +65°C (активное охлаждение), Долговрем. выходная мощность при 25°C (Вт) - 1600, Долговрем. выходная мощность при 40°C (Вт) - 1450, Долговрем. выходная мощность при 65°C (Вт) - 1000, Допустимая влажность - Влажность (без конденсации): макс. 95%, Корпус - Сталь (синий RAL 5012), Макс. Эффективность (%) - 94, Мощность без нагрузки в режиме ЭКО (Вт) - 1.3, Параллельная и 3-фазная работа - Нет, Пиковая мощность (Вт) - 4000, Подключение 230 В. - Клеммы на винтах, Подключение батареи - Болты M8, Потр. мощность без нагрузки (Вт) - 9, Программируемое реле - Есть, Выходная мощность, W - 2000, Класс защиты, IPхх - IP21, Bluetooth - Есть, VE.Bus - Нет, VE.Direct - Есть, Размеры, мм - 485 х 219 x 125) | Нет в наличии | 129960
| PIN242161000 | Phoenix Inverter 24/1600 Smart ( Входное напряжение, AC - 230V Sinewave, Выходное напряжение (мин-макс), В - 230 В AC ± 2% 50 Гц или 60 Гц ± 0,1% (1), Внешний выключатель - Есть, Входное напряжение, DC - 18.6 – 34, Диапазон рабочей температуры (°C) - -40 до +65°C (активное охлаждение), Долговрем. выходная мощность при 25°C (Вт) - 1300, Долговрем. выходная мощность при 40°C (Вт) - 1200, Долговрем. выходная мощность при 65°C (Вт) - 800, Допустимая влажность - Влажность (без конденсации): макс. 95%, Корпус - Сталь (синий RAL 5012), Макс. Эффективность (%) - 94, Мощность без нагрузки в режиме ЭКО (Вт) - 1.3, Параллельная и 3-фазная работа - Нет, Пиковая мощность (Вт) - 3000, Подключение 230 В. - Клеммы на винтах, Подключение батареи - Болты M8, Потр. мощность без нагрузки (Вт) - 9, Программируемое реле - Есть, Выходная мощность, W - 1600, Класс защиты, IPхх - IP21, Bluetooth - Есть, VE.Bus - Нет, VE.Direct - Есть, Размеры, мм - 485 х 219 x 125) | Нет в наличии | 109060
| PIN482201000 | Phoenix Inverter 48/2000 Smart ( Входное напряжение, AC - 230V Sinewave, Выходное напряжение (мин-макс), В - 230 В AC ± 2% 50 Гц или 60 Гц ± 0,1% (1), Внешний выключатель - Есть, Входное напряжение, DC - 37.2 – 68, Диапазон рабочей температуры (°C) - -40 до +65°C (активное охлаждение), Долговрем. выходная мощность при 25°C (Вт) - 1600, Долговрем. выходная мощность при 40°C (Вт) - 1450, Долговрем. выходная мощность при 65°C (Вт) - 1000, Допустимая влажность - Влажность (без конденсации): макс. 95%, Корпус - Сталь (синий RAL 5012), Макс. Эффективность (%) - 94, Мощность без нагрузки в режиме ЭКО (Вт) - 2.1, Параллельная и 3-фазная работа - Нет, Пиковая мощность (Вт) - 4000, Подключение 230 В. - Клеммы на винтах, Подключение батареи - Болты M8, Потр. мощность без нагрузки (Вт) - 11, Программируемое реле - Есть, Выходная мощность, W - 2000, Класс защиты, IPхх - IP21, Bluetooth - Есть, VE.Bus - Нет, VE.Direct - Есть, Размеры, мм - 485 х 219 x 125) | Нет в наличии | 117040
| PIN122201000 | Phoenix Inverter 12/2000 Smart ( Входное напряжение, AC - 230V Sinewave, Выходное напряжение (мин-макс), В - 230 В AC ± 2% 50 Гц или 60 Гц ± 0,1% (1), Внешний выключатель - Есть, Входное напряжение, DC - 37.2 – 68, Диапазон рабочей температуры (°C) - -40 до +65°C (активное охлаждение), Долговрем. выходная мощность при 25°C (Вт) - 1600, Долговрем. выходная мощность при 40°C (Вт) - 1450, Долговрем. выходная мощность при 65°C (Вт) - 1000, Допустимая влажность - Влажность (без конденсации): макс. 95%, Корпус - Сталь (синий RAL 5012), Макс. Эффективность (%) - 92, Мощность без нагрузки в режиме ЭКО (Вт) - 0.6, Параллельная и 3-фазная работа - Нет, Пиковая мощность (Вт) - 4000, Подключение 230 В. - Клеммы на винтах, Подключение батареи - Болты M8, Потр. мощность без нагрузки (Вт) - 8, Программируемое реле - Есть, Выходная мощность, W - 2000, Класс защиты, IPхх - IP21, Bluetooth - Есть, VE.Bus - Нет, VE.Direct - Есть, Размеры, мм - 485 х 219 x 125) | Нет в наличии | 129960
| PIN122161000 | Phoenix Inverter 12/1600 Smart ( Входное напряжение, AC - 230V Sinewave, Выходное напряжение (мин-макс), В - 230 В AC ± 2% 50 Гц или 60 Гц ± 0,1% (1), Внешний выключатель - Есть, Входное напряжение, DC - 9.3 – 17, Диапазон рабочей температуры (°C) - -40 до +65°C (активное охлаждение), Долговрем. выходная мощность при 25°C (Вт) - 1300, Долговрем. выходная мощность при 40°C (Вт) - 1200, Долговрем. выходная мощность при 65°C (Вт) - 800, Допустимая влажность - Влажность (без конденсации): макс. 95%, Корпус - Сталь (синий RAL 5012), Макс. Эффективность (%) - 92, Мощность без нагрузки в режиме ЭКО (Вт) - 0.6, Параллельная и 3-фазная работа - Нет, Пиковая мощность (Вт) - 3000, Подключение 230 В. - Клеммы на винтах, Подключение батареи - Болты M8, Потр. мощность без нагрузки (Вт) - 8, Программируемое реле - Есть, Выходная мощность, W - 1600, Класс защиты, IPхх - IP21, Bluetooth - Есть, VE.Bus - Нет, VE.Direct - Есть, Размеры, мм - 485 х 219 x 125) | Нет в наличии | 109060
Phoenix Inverter VE.Direct 250VA - 1200VA
| PIN122121200 | Phoenix 12/1200 VE.Direct Schuko ( Входное напряжение, AC - 12, Выходное напряжение, DC - 230V Sinewave, Выходная мощность, W - 1200, Bluetooth - Нет, VE.Bus - Нет, VE.Direct - Есть, Размеры, мм - 117 x 232 x 327) | В наличии | 67830
| PIN121501200 | Phoenix 12/500 VE.Direct Schuko ( Входное напряжение, AC - 12, Выходное напряжение, DC - 230V Sinewave, Выходная мощность, W - 500, Bluetooth - Нет, VE.Bus - Нет, VE.Direct - Есть, Размеры, мм - 86 x 172 x 275) | В наличии | 31540
| PIN242121200 | Phoenix 24/1200 VE.Direct Schuko ( Входное напряжение, AC - 24, Выходное напряжение, DC - 230V Sinewave, Выходная мощность, W - 1200, Bluetooth - Нет, VE.Bus - Нет, VE.Direct - Есть, Размеры, мм - 117 x 232 x 327) | Нет в наличии | 67830
| PIN121801200 | Phoenix 12/800 VE.Direct Schuko ( Входное напряжение, AC - 12, Выходное напряжение, DC - 230V Sinewave, Выходная мощность, W - 800, Bluetooth - Нет, VE.Bus - Нет, VE.Direct - Есть, Размеры, мм - 105 x 216 x 305) | В наличии | 51300
| PIN482121200 | Phoenix 48/1200 VE.Direct Schuko ( Входное напряжение, AC - 230V Sinewave, Выходное напряжение, DC - 48, Выходная мощность, W - 1200, Bluetooth - Нет, VE.Bus - Нет, VE.Direct - Есть, Размеры, мм - 117 x 232 x 327) | Нет в наличии | 67830
| PIN241251200 | Phoenix 24/250 VE.Direct Schuko ( Входное напряжение, AC - 24, Выходное напряжение, DC - 230V Sinewave, Выходная мощность, W - 250, Bluetooth - Нет, VE.Bus - Нет, VE.Direct - Есть, Размеры, мм - 86 x 165 x 260) | Нет в наличии | 19570
| PIN012181200 | Phoenix 12/180 Schuko outlet (PIN012181200) ( Входное напряжение, AC - 12, Выходное напряжение, DC - 230V Sinewave, Выходная мощность, W - 180, Bluetooth - Нет, VE.Bus - Нет, VE.Direct - Есть, Размеры, мм - 72х132х200) | В наличии | 20330
| PIN241371200 | Phoenix 24/375 VE.Direct Schuko ( Входное напряжение, AC - 24, Выходное напряжение, DC - 230V Sinewave, Выходная мощность, W - 375, Bluetooth - Нет, VE.Bus - Нет, VE.Direct - Есть, Размеры, мм - 86 x 165 x 260) | Нет в наличии | 25270
| PIN024181200 | Phoenix 24/180 Schuko outlet (PIN024181200) ( Входное напряжение, AC - 24, Выходное напряжение, DC - 230V Sinewave, Выходная мощность, W - 180, Bluetooth - Нет, VE.Bus - Нет, VE.Direct - Есть, Размеры, мм - 72х132х200) | В наличии | 20330
| PIN241501200 | Phoenix 24/500 VE.Direct Schuko ( Входное напряжение, AC - 24, Выходное напряжение, DC - 230V Sinewave, Выходная мощность, W - 500, Bluetooth - Нет, VE.Bus - Нет, VE.Direct - Есть, Размеры, мм - 86 x 172 x 275) | В наличии | 31540
| PIN243750200 | Phoenix 24/375 VE.Direct Schuko (PIN243750200) ( Входное напряжение, AC - 24, Выходное напряжение, DC - 230V Sinewave, Выходная мощность, W - 375, Bluetooth - Нет, VE.Bus - Нет, VE.Direct - Есть, Размеры, мм - 86 x 165 x 260) | В наличии | 25270
| PIN241801200 | Phoenix 24/800 VE.Direct Schuko ( Входное напряжение, AC - 24, Выходное напряжение, DC - 230V Sinewave, Выходная мощность, W - 800, Bluetooth - Нет, VE.Bus - Нет, VE.Direct - Есть, Размеры, мм - 105 x 216 x 305) | В наличии | 51300
| PIN481251200 | Phoenix 48/250 VE.Direct Schuko ( Входное напряжение, AC - 230V Sinewave, Выходное напряжение, DC - 48, Выходная мощность, W - 250, Bluetooth - Нет, VE.Bus - Нет, VE.Direct - Есть, Размеры, мм - 86 x 165 x 260) | Нет в наличии | 19570
| PIN481371200 | Phoenix 48/375 VE.Direct Schuko ( Входное напряжение, AC - 230V Sinewave, Выходное напряжение, DC - 48, Выходная мощность, W - 375, Bluetooth - Нет, VE.Bus - Нет, VE.Direct - Есть, Размеры, мм - 86 x 165 x 260) | Нет в наличии | 25270
| PIN481501200 | Phoenix 48/500 VE.Direct Schuko ( Входное напряжение, AC - 230V Sinewave, Выходное напряжение, DC - 48, Выходная мощность, W - 500, Bluetooth - Нет, VE.Bus - Нет, VE.Direct - Есть, Размеры, мм - 86 x 172 x 275) | Нет в наличии | 31540
| PIN121251200 | Phoenix 12/250 VE.Direct Schuko ( Входное напряжение, AC - 12, Выходное напряжение, DC - 230V Sinewave, Выходная мощность, W - 250, Bluetooth - Нет, VE.Bus - Нет, VE.Direct - Есть, Размеры, мм - 86 x 165 x 260) | Нет в наличии | 19570
| PIN481800200 | Phoenix 48/800 VE.Direct Schuko ( Входное напряжение, AC - 230V Sinewave, Выходное напряжение, DC - 48, Выходная мощность, W - 800, Bluetooth - Нет, VE.Bus - Нет, VE.Direct - Есть, Размеры, мм - 105 x 216 x 305) | Нет в наличии | 51300
| PIN121371200 | Phoenix 12/375 VE.Direct Schuko ( Входное напряжение, AC - 12, Выходное напряжение, DC - 230V Sinewave, Выходная мощность, W - 375, Bluetooth - Нет, VE.Bus - Нет, VE.Direct - Есть, Размеры, мм - 86 x 165 x 260) | Нет в наличии | 25270
Phoenix Schuko outlet
| PIN121220200 | Phoenix 12/1200 Schuko outlet ( Входное напряжение, AC - 12, Выходное напряжение, DC - 230V Sinewave, Выходная мощность, W - 1200, Bluetooth - Нет, VE.Bus - Нет, VE.Direct - Нет, Размеры, мм - 104 x 194 x 305) | Нет в наличии | 85500
| PIN248010200 | Phoenix 24/800 230V Schuko outlet ( Входное напряжение, AC - 24, Выходное напряжение, DC - 230V Sinewave, Выходная мощность, W - 800, Bluetooth - Нет, VE.Bus - Нет, VE.Direct - Нет, Размеры, мм - 104 x 194 x 305) | В наличии | 72580
| PIN241220200 | Phoenix 24/1200 Schuko outlet ( Входное напряжение, AC - 24, Выходное напряжение, DC - 230V Sinewave, Выходная мощность, W - 1200, Bluetooth - Нет, VE.Bus - Нет, VE.Direct - Нет, Размеры, мм - 104 x 194 x 305) | В наличии | 57000
| PIN488010200 | Phoenix 48/800 Schuko outlet ( Входное напряжение, AC - 230V Sinewave, Выходное напряжение, DC - 48, Выходная мощность, W - 800, Bluetooth - Нет, VE.Bus - Нет, VE.Direct - Нет, Размеры, мм - 104 x 194 x 305) | Нет в наличии | 66310
| PIN481220200 | Phoenix 48/1200 Schuko outlet ( Входное напряжение, AC - 230V Sinewave, Выходное напряжение, DC - 48, Выходная мощность, W - 1200, Bluetooth - Нет, VE.Bus - Нет, VE.Direct - Нет, Размеры, мм - 104 x 194 x 305) | Нет в наличии | 120270
| PIN012351200 | Phoenix 12/350 Schuko outlet ( Входное напряжение, AC - 12, Выходное напряжение, DC - 230V Sinewave, Выходная мощность, W - 350, Bluetooth - Нет, VE.Bus - Нет, VE.Direct - Нет, Размеры, мм - 72 x 155 x 237) | Нет в наличии | 28500
| PIN121800200 | Phoenix 12/800 Schuko outlet ( Входное напряжение, AC - 12, Выходное напряжение, DC - 230V Sinewave, Выходная мощность, W - 800, Bluetooth - Нет, VE.Bus - Нет, VE.Direct - Нет, Размеры, мм - 104 x 194 x 305) | Нет в наличии | 64600
Батарейные изоляторы
| BBA000100100 | Battery balancer ( Bluetooth - Нет, VE.Bus - Нет, VE.Direct - Нет, Размеры, мм - 100 x 113 x 47) | Нет в наличии | 9880
Argo Diode Battery Combiners
| BCD000402000 | Argo Diode Combiners BCD 402 2 batteries 40A ( Выходной ток, А - 40, Bluetooth - Нет, VE.Bus - Нет, VE.Direct - Нет, Размеры, мм - 60 x 120 x 75) | Нет в наличии | 7410
| BCD000802000 | Argo Diode Combiners BCD 802 2 batteries 80A ( Выходной ток, А - 80, Bluetooth - Нет, VE.Bus - Нет, VE.Direct - Нет, Размеры, мм - 60 x 120 x 75) | В наличии | 9120
Argo Diode Battery Isolators
| ARG100301000R | Argodiode 100-3AC 3 batteries 100A ( Выходной ток, А - 100, Количество выходов - 3, Bluetooth - Нет, VE.Bus - Нет, VE.Direct - Нет, Размеры, мм - 60 x 120 x 115) | В наличии | 13680
| ARG120201020R | Argodiode 120-2AC 2 batteries 120A ( Выходной ток, А - 120, Количество выходов - 2, Bluetooth - Нет, VE.Bus - Нет, VE.Direct - Нет, Размеры, мм - 60 x 120 x 115) | Нет в наличии | 15390
| ARG140301020R | Argodiode 140-3AC 3 batteries 140A ( Выходной ток, А - 140, Количество выходов - 3, Bluetooth - Нет, VE.Bus - Нет, VE.Direct - Нет, Размеры, мм - 60 x 120 x 150) | В наличии | 19380
| ARG160201020 | Argodiode 160-2AC 2 batteries 160A ( Выходной ток, А - 160, Количество выходов - 2, Bluetooth - Нет, VE.Bus - Нет, VE.Direct - Нет, Размеры, мм - 60 x 120 x 150) | Нет в наличии | 18240
| ARG180301020 | Argodiode 180-3AC 3 batteries 180A ( Выходной ток, А - 180, Количество выходов - 3, Bluetooth - Нет, VE.Bus - Нет, VE.Direct - Нет, Размеры, мм - 60 x 120 x 200) | Нет в наличии | 22230
| ARG080202000 (R) | Argodiode 80-2SC 2 batteries 80A ( Выходной ток, А - 80, Количество выходов - 2, Bluetooth - Нет, VE.Bus - Нет, VE.Direct - Нет, Размеры, мм - 60 x 120 x 75) | Нет в наличии | 7980
| ARG080201000 (R) | Argodiode 80-2AC 2 batteries 80A ( Выходной ток, А - 80, Количество выходов - 2, Bluetooth - Нет, VE.Bus - Нет, VE.Direct - Нет, Размеры, мм - 60 x 120 x 90) | В наличии | 10070
Argo FET Battery Isolators
| ARG200201020 (R) | Argofet 200-2 Two batteries 200A ( Выходной ток, А - 200, Количество выходов - 2, Bluetooth - Нет, VE.Bus - Нет, VE.Direct - Нет, Размеры, мм - 65 x 120 x 200) | В наличии | 24320
| ARG200301020 (R) | Argofet 200-3 Three batteries 200A ( Выходной ток, А - 200, Количество выходов - 3, Bluetooth - Нет, VE.Bus - Нет, VE.Direct - Нет, Размеры, мм - 65 x 120 x 200) | Нет в наличии | 28500
| ARG100201020 (R) | Argofet 100-2 Two batteries 100A ( Выходной ток, А - 100, Количество выходов - 2, Bluetooth - Нет, VE.Bus - Нет, VE.Direct - Нет, Размеры, мм - 65 x 120 x 200) | В наличии | 20330
| ARG100301020 (R) | Argofet 100-3 Three batteries 100A ( Выходной ток, А - 100, Количество выходов - 3, Bluetooth - Нет, VE.Bus - Нет, VE.Direct - Нет, Размеры, мм - 65 x 120 x 200) | В наличии | 23370
BatteryProtect
| BPR000100400 | BatteryProtect 12/24V-100A ( Входное напряжение, DC - 12/24V, Выходное напряжение, DC - 12/24V, Выходной ток, А - 100, Выходная мощность, W - 2400, Количество выходов - 1, Bluetooth - Нет, VE.Bus - Нет, VE.Direct - Нет, Размеры, мм - 59 x 42 x 115) | В наличии | 10830
| BPR000220400 | BatteryProtect 12/24V-220A ( Входное напряжение, DC - 12/24V, Выходное напряжение, DC - 12/24V, Выходной ток, А - 220, Выходная мощность, W - 5280, Количество выходов - 1, Bluetooth - Нет, VE.Bus - Нет, VE.Direct - Нет, Размеры, мм - 62 x 123 x 120) | В наличии | 17860
| BPR048100400 | Battery Protect 48V-100A ( Выходное напряжение, DC - 48, Выходной ток, А - 100, Выходная мощность, W - 2400, Количество выходов - 1, Bluetooth - Нет, VE.Bus - Нет, VE.Direct - Нет, Размеры, мм - 62 x 123 x 120) | В наличии | 24320
| BPR065022000 | Smart BatteryProtect 12/24V 65A ( Пиковый ток (30 секунд), А - 250, Входное напряжение, DC - 12/24V, Выходное напряжение, DC - 12/24V, Выходной ток, А - 65, Выходная мощность, W - 1560, Количество выходов - 1, Bluetooth - Есть, Размеры, мм - 106 x 48 x 55) | В наличии | 11020
| BPR110022000 | Smart BatteryProtect 12/24V-100A ( Пиковый ток (30 секунд), А - 600, Входное напряжение, DC - 12/24V, Выходное напряжение, DC - 12/24V, Выходной ток, А - 100, Выходная мощность, W - 2400, Количество выходов - 1, Bluetooth - Есть, Размеры, мм - 164 x 41 x 81) | Нет в наличии | 14440
| BPR122022000 | Smart BatteryProtect 12/24V-220A ( Пиковый ток (30 секунд), А - 600, Входное напряжение, DC - 12/24V, Выходное напряжение, DC - 12/24V, Выходной ток, А - 220, Выходная мощность, W - 5280, Количество выходов - 1, Bluetooth - Есть, Размеры, мм - 62 x 123 x 120) | В наличии | 21470
| BPR110048000 | Smart BatteryProtect 48V-100A ( Пиковый ток (30 секунд), А - 250, Выходное напряжение, DC - 48, Выходной ток, А - 100, Выходная мощность, W - 2400, Количество выходов - 1, Bluetooth - Есть, Размеры, мм - 62 x 123 x 120) | Нет в наличии | 27930
| BBA000100100 | Battery balancer ( Bluetooth - Нет, VE.Bus - Нет, VE.Direct - Нет, Размеры, мм - 100 x 113 x 47) | Нет в наличии | 9880
| BPR000065400 | Battery Protect 12/24V 65A ( Входное напряжение, DC - 12/24V, Выходное напряжение, DC - 12/24V, Выходной ток, А - 65, Выходная мощность, W - 1560, Количество выходов - 1, Bluetooth - Нет, VE.Bus - Нет, VE.Direct - Нет, Размеры, мм - 40 x 48 x 106) | В наличии | 7410
Cyrix Battery Combiners
| CYR010230430 | Cyrix-Li-Charge 12/24V-230A ( Входное напряжение, DC - 12/24V, Выходное напряжение, DC - 12/24V, Выходной ток, А - 230, Выходная мощность, W - 5520, Bluetooth - Нет, VE.Bus - Нет, VE.Direct - Нет, Размеры, мм - 65 x 100 x 50) | Нет в наличии | 32870
| CYR010230010 (R) | Cyrix-ct 12/24V-230A intelligent combiner ( Входное напряжение, DC - 12/24V, Выходное напряжение, DC - 12/24V, Выходной ток, А - 230, Выходная мощность, W - 5520, Bluetooth - Нет, VE.Bus - Нет, VE.Direct - Нет, Размеры, мм - 65 x 100 x 50) | В наличии | 24510
| CYR020230430 | Cyrix-Li-Charge 24/48V-230A ( Входное напряжение, DC - 24/48V, Выходное напряжение, DC - 24/48V, Выходной ток, А - 230, Выходная мощность, W - 5520, Bluetooth - Нет, VE.Bus - Нет, VE.Direct - Нет, Размеры, мм - 65 x 100 x 50) | Нет в наличии | 32870
| CYR010400000 | Cyrix-i 12/24V-400A intelligent combiner ( Входное напряжение, DC - 12/24V, Выходное напряжение, DC - 12/24V, Выходной ток, А - 400, Выходная мощность, W - 9600, Bluetooth - Нет, VE.Bus - Нет, VE.Direct - Нет, Размеры, мм - 78 x 102 x 110) | В наличии | 52250
| CYR010230412 | Cyrix-Li-ct 12/24V-230A combiner ( Входное напряжение, DC - 12/24V, Выходное напряжение, DC - 12/24V, Выходной ток, А - 230, Выходная мощность, W - 5520, Bluetooth - Нет, VE.Bus - Нет, VE.Direct - Нет, Размеры, мм - 65 x 100 x 50) | Нет в наличии | 32870
| CYR020400000 | Cyrix-i 24/48V-400A intelligent combiner ( Входное напряжение, DC - 24/48V, Выходное напряжение, DC - 24/48V, Выходной ток, А - 400, Выходная мощность, W - 9600, Bluetooth - Нет, VE.Bus - Нет, VE.Direct - Нет, Размеры, мм - 78 x 102 x 110) | Нет в наличии | 52250
| CYR010120450 | Cyrix-Li-load 12/24V-120A ( Входное напряжение, DC - 12/24V, Выходное напряжение, DC - 12/24V, Выходной ток, А - 120, Выходная мощность, W - 2880, Bluetooth - Нет, VE.Bus - Нет, VE.Direct - Нет, Размеры, мм - 46 x 46 x 80) | Нет в наличии | 13300
| CYR020120450 | Cyrix-Li-load 24/48V-120A ( Входное напряжение, DC - 24/48V, Выходное напряжение, DC - 24/48V, Выходной ток, А - 120, Выходная мощность, W - 2880, Bluetooth - Нет, VE.Bus - Нет, VE.Direct - Нет, Размеры, мм - 46 x 46 x 80) | Нет в наличии | 13300
| CYR010120430 | Cyrix-Li-Charge 12/24V-120A ( Входное напряжение, DC - 12/24V, Выходное напряжение, DC - 12/24V, Выходной ток, А - 120, Выходная мощность, W - 2880, Bluetooth - Нет, VE.Bus - Нет, VE.Direct - Нет, Размеры, мм - 46 x 46 x 80) | Нет в наличии | 15390
| CYR020120430 | Cyrix-Li-Charge 24/48V-120A ( Входное напряжение, DC - 24/48V, Выходное напряжение, DC - 24/48V, Выходной ток, А - 120, Выходная мощность, W - 2880, Bluetooth - Нет, VE.Bus - Нет, VE.Direct - Нет, Размеры, мм - 46 x 46 x 80) | Нет в наличии | 15390
| CYR010120412 | Cyrix-Li-ct 12/24V-120A combiner ( Входное напряжение, DC - 12/24V, Выходное напряжение, DC - 12/24V, Выходной ток, А - 120, Выходная мощность, W - 2880, Bluetooth - Нет, VE.Bus - Нет, VE.Direct - Нет, Размеры, мм - 46 x 46 x 80) | Нет в наличии | 15390
| CYR010230450 | Cyrix-Li-load 12/24V-230A ( Входное напряжение, DC - 12/24V, Выходное напряжение, DC - 12/24V, Выходной ток, А - 230, Выходная мощность, W - 5520, Bluetooth - Нет, VE.Bus - Нет, VE.Direct - Нет, Размеры, мм - 65 x 100 x 50) | Нет в наличии | 32870
| CYR010120011 (R) | Cyrix-ct 12/24V-120A intelligent combiner ( Входное напряжение, DC - 12/24V, Выходное напряжение, DC - 12/24V, Выходной ток, А - 120, Выходная мощность, W - 2880, Bluetooth - Нет, VE.Bus - Нет, VE.Direct - Нет, Размеры, мм - 46 x 46 x 80) | В наличии | 9880
| CYR020230450 | Cyrix-Li-load 24/48V-230A ( Входное напряжение, DC - 24/48V, Выходное напряжение, DC - 24/48V, Выходной ток, А - 230, Выходная мощность, W - 5520, Bluetooth - Нет, VE.Bus - Нет, VE.Direct - Нет, Размеры, мм - 65 x 100 x 50) | Нет в наличии | 32870
| CYR010120110R | Cyrix-ct 12/24V-120A Battery combiner kit ( Входное напряжение, DC - 12/24V, Выходное напряжение, DC - 12/24V, Выходной ток, А - 120, Выходная мощность, W - 2880, Bluetooth - Нет, VE.Bus - Нет, VE.Direct - Нет, Размеры, мм - 46 x 46 x 80) | Нет в наличии | 19760
Батарейные мониторы
| VRS000100010 | VE.Net Tank Monitor (Resistive) ( Bluetooth - Нет, VE.Bus - Нет, VE.Direct - Нет, Размеры, мм - 105 x 75 x 22) | Нет в наличии | 29260
| VVS000100010 | VE.Net Tank Monitor (Voltage) ( Bluetooth - Нет, VE.Bus - Нет, VE.Direct - Нет, Размеры, мм - 105 x 75 x 22) | Нет в наличии | 47164
| BAM030712000 (R) | Battery Monitor BMV-712 Smart ( Входное напряжение, AC - 9 - 90 VDC, Bluetooth - Да, VE.Bus - Нет, VE.Direct - Есть, Размеры, мм - 65 x 65 x 30) | В наличии | 32110
| BPP900600100 | VE.Can resistive tank sender adapter ( Bluetooth - Нет, VE.Bus - Нет, VE.Direct - Нет) | Нет в наличии | 67260
| ASS030690000 | VE.Can Power Cable for BPP900600100 ( Bluetooth - Нет, VE.Bus - Нет, VE.Direct - Нет) | Нет в наличии | 6270
| VCS000100010 | VE.Net Tank Monitor (Current) ( Bluetooth - Нет, VE.Bus - Нет, VE.Direct - Нет, Размеры, мм - 105 x 75 x 22) | Нет в наличии | 47164
| BAM010702000 (R) | Battery Monitor BMV-702 ( Входное напряжение, AC - 9 - 90 VDC, Bluetooth - Нет, VE.Bus - Нет, VE.Direct - Есть, Размеры, мм - 65 x 65 x 30) | В наличии | 25080
| SHU065220050 | SmartShunt 2000A/50mV IP65 ( Входное напряжение, DC - 6.5-70 VDC, Класс защиты, IPхх - IP65, Bluetooth - Да, VE.Direct - Есть, Размеры, мм - 168 х 68 х 100) | Нет в наличии | 45790
| BAM010702200 (R) | Battery Monitor BMV-702 BLACK ( Входное напряжение, AC - 9 - 90 VDC, Bluetooth - Нет, VE.Bus - Нет, VE.Direct - Есть, Размеры, мм - 65 x 65 x 30) | Нет в наличии | 27930
| SHU050130050 | SmartShunt 300A/50mV ( Входное напряжение, DC - 9-70 VDC, Bluetooth - Да, VE.Direct - Есть, Размеры, мм - 120 х 44 х 44) | Нет в наличии | 14440
| SHU050220050 | SmartShunt 2000A/50mV ( Входное напряжение, DC - 9-70 VDC, Bluetooth - Да, VE.Direct - Есть, Размеры, мм - 168 х 68 х 100) | Нет в наличии | 45790
| SHU050210050 | SmartShunt 1000A/50mV ( Входное напряжение, DC - 9-70 VDC, Bluetooth - Да, VE.Direct - Есть, Размеры, мм - 168 х 68 х 75) | Нет в наличии | 33630
| SHU050150050 | SmartShunt 500A/50mV ( Входное напряжение, DC - 9-70 VDC, Bluetooth - Да, VE.Direct - Есть, Размеры, мм - 120 х 46 х 54) | Нет в наличии | 20330
| SHU065150050 | SmartShunt 500A/50mV IP65 ( Входное напряжение, DC - 6.5-70 VDC, Класс защиты, IPхх - IP65, Bluetooth - Да, VE.Direct - Есть, Размеры, мм - 120 х 46 х 54) | В наличии | 20330
| SHU065130050 | SmartShunt 300A/50mV IP65 ( Входное напряжение, DC - 6.5-70 VDC, Класс защиты, IPхх - IP65, Bluetooth - Да, VE.Direct - Есть, Размеры, мм - 120 х 38 х 44) | Нет в наличии | 14440
| SHU065210050 | SmartShunt 1000A/50mV IP65 ( Входное напряжение, DC - 6.5-70 VDC, Класс защиты, IPхх - IP65, Bluetooth - Да, VE.Direct - Есть, Размеры, мм - 168 х 68 х 75) | В наличии | 33630
| BAM010700000 (R) | Battery Monitor BMV-700 ( Входное напряжение, AC - 9 - 90 VDC, Bluetooth - Нет, VE.Bus - Нет, VE.Direct - Есть, Размеры, мм - 65 x 65 x 30) | В наличии | 22420
| BAM010700100 | Battery Monitor BMV-700H ( Входное напряжение, AC - 9 - 70 VDC, Bluetooth - Нет, VE.Bus - Есть, VE.Direct - Нет) | Нет в наличии | 102790
| SHU500050100 | Shunt 500A/50mV ( Выходной ток, А - 500, Bluetooth - Нет, VE.Bus - Нет, VE.Direct - Нет, Размеры, мм - 45 x 28 x 120) | Нет в наличии | 4560
| SHU102050200 | Shunt 1000A/50mV ( Выходной ток, А - 1000, Bluetooth - Нет, VE.Bus - Нет, VE.Direct - Нет, Размеры, мм - 80 x 30 x 168) | Нет в наличии | 15010
| SHU202050200 | Shunt 2000A/50mV ( Выходной ток, А - 2000, Bluetooth - Нет, VE.Bus - Нет, VE.Direct - Нет, Размеры, мм - 80 x 50 x 168) | Нет в наличии | 23560
| SHU602050200 | Shunt 6000A/50mV ( Выходной ток, А - 6000, Bluetooth - Нет, VE.Bus - Нет, VE.Direct - Нет, Размеры, мм - 135 x 60 x 168) | Нет в наличии | 41420
| ASS000100000 | Температурный датчик для BMV-702 и 712 ( Bluetooth - Нет, VE.Bus - Нет, VE.Direct - Нет) | В наличии | 6270
| ASS050500000 | Wall mount enclosure for BMV or MPPT Control ( Bluetooth - Нет, VE.Bus - Нет, VE.Direct - Нет, Размеры, мм - 130 x 85 x 45) | Нет в наличии | 4750
| VBC000300000 (R) | VE.Net Battery Controller (VBC) 12/24/48V ( Bluetooth - Нет, VE.Bus - Нет, VE.Direct - Нет, Размеры, мм - 105 x 75 x 22) | Нет в наличии | 49512
Панели управления
| ASS050300010 | Wall mount enclosure for 65 x 120 mm GX-panels ( Bluetooth - Нет, VE.Bus - Нет, VE.Direct - Нет, Размеры, мм - 80 x 150 x 50) | Нет в наличии | 5130
| VPN000100000 | VE.Net Panel ( Bluetooth - Нет, VE.Bus - Нет, VE.Direct - Нет, Размеры, мм - 65 x 120 x 40) | Нет в наличии | 39520
| VPN000200000 | VE.Net GMDSS Panel ( Bluetooth - Нет, VE.Bus - Нет, VE.Direct - Нет, Размеры, мм - 65 x 120 x 40) | В наличии | 37620
| ASS060000100 | USB extension cable 0,3m one side right angle ( Bluetooth - Нет, VE.Bus - Нет, VE.Direct - Нет) | Нет в наличии | 1520
| REC020005010 | Digital Multi Control 200/200A ( Bluetooth - Нет, Размеры, мм - 65 x 120 x 40) | Нет в наличии | 26980
| SCC900300000 | Remote panel for BlueSolar PWM-Pro ( Bluetooth - Нет, VE.Bus - Нет, VE.Direct - Нет, Размеры, мм - 49 x 113 x 113) | Нет в наличии | 8360
| DMC000200010R | Digital Multi Control 200/200A GX (RJ45) ( Bluetooth - Нет, Размеры, мм - 65 x 120 x 40) | В наличии | 26980
| SCC900200000 | Remote Panel for BlueSolar DUO ( Bluetooth - Нет, VE.Bus - Нет, VE.Direct - Нет, Размеры, мм - 49 x 113 x 113) | Нет в наличии | 11210
| SDRPCSV | Charger Switch ( Bluetooth - Нет, Размеры, мм - 65 x 60 x 40) | Нет в наличии | 23180
| REC010001100 | Phoenix Charger Control ( Bluetooth - Нет, VE.Bus - Нет, VE.Direct - Нет, Размеры, мм - 65 x 120 x 40) | В наличии | 15200
| SDRPSKC | Skylla Control ( Bluetooth - Нет, Размеры, мм - 65 x 120 x 40) | В наличии | 31540
| REC030001210 | Phoenix Inverter Control ( Bluetooth - Нет, Размеры, мм - 65 x 60 x 40) | В наличии | 17670
| BPA000100010R | Battery Alarm GX ( Bluetooth - Нет, Размеры, мм - 65 x 120 x 40) | Нет в наличии | 11780
| REC000200000R | Skylla-i Control GX ( Bluetooth - Нет, Размеры, мм - 65 x 120 x 40) | В наличии | 26980
| VGR000200000 | Victron Global Remote 2 (VGR-2) ( Bluetooth - Нет, Размеры, мм - 73 x 54.5 x 25.5) | Нет в наличии | 109334
| REC040010210R | Inverter Control VE.direct ( Bluetooth - Нет, Размеры, мм - 65 x 60 x 40) | В наличии | 4180
| VGR200100000 | Victron Ethernet Remote ( Bluetooth - Нет, Размеры, мм - 73 x 54.5 x 25.5) | Нет в наличии | 108026
| REC010001110 | Phoenix Charger Control ( Bluetooth - Нет, VE.Bus - Нет, VE.Direct - Нет, Размеры, мм - 65 x 120 x 40) | Нет в наличии | 15200
| VGR900100000 | Global Remote to BMV-60XS conn. kit ( Bluetooth - Нет) | Нет в наличии | 19374
| REC000300010R | Skylla-i Control GX (90º RJ45) ( Bluetooth - Нет, Размеры, мм - 65 x 120 x 40) | Нет в наличии | 26410
| ASS050500000 | Wall mount enclosure for BMV or MPPT Control ( Bluetooth - Нет, VE.Bus - Нет, VE.Direct - Нет, Размеры, мм - 130 x 85 x 45) | Нет в наличии | 4750
Системные контроллеры
| VEGX860007 | Vega GX Touch 7 ( Выходное напряжение, DC - 12 – 48 V, VE.Bus - Есть, VE.Direct - нужен дополнительный кабель - VE.DirectUSB, Размеры, мм - 200 x 120 x 50) | Нет в наличии | 115900
| BPP900455050 | GX Touch 50 | В наличии | 44650
| BPP900465050 | GX Touch 50 Wall Mount | Нет в наличии | 3040
| BPP900455070 | GX Touch 70 | В наличии | 65740
| BPP900450100 | Cerbo GX ( Выходное напряжение, DC - 8 – 70 V, Bluetooth - Есть, VE.Bus - Есть, VE.Can - Есть, VE.Direct - Есть, Размеры, мм - 154 x 78 x 48) | В наличии | 50160
| BPP010300100R | Color Control GX ( Выходное напряжение, DC - 8 – 70 V, Bluetooth - Нет, VE.Bus - Есть, VE.Direct - Есть, Размеры, мм - 130 x 120 x 40) | Нет в наличии | 87780
| BPP900400100 | Venus GX ( Выходное напряжение, DC - 8 – 70 V, Bluetooth - Есть, VE.Bus - Есть, VE.Direct - Есть, Размеры, мм - 142 x 69 x 45) | Нет в наличии | 39900
| BPP900450110 | Cerbo GX MK2 ( Выходное напряжение, DC - 8 – 70 V, Bluetooth - Есть, VE.Bus - Есть, VE.Can - Есть, VE.Direct - Есть, Размеры, мм - 220 x 12 x 60) | В наличии | 50160
| ASS030543020 | GlobalLink 520 ( Входное напряжение, DC - 8 – 70 V, Bluetooth - Есть, VE.Bus - Нет, VE.Can - Нет, VE.Direct - Есть, Размеры, мм - 123 x 67 x 23) | В наличии | 43890
| BPP900700100 | CANvu GX ( Выходное напряжение, DC - 8 – 70 V, Bluetooth - Нет, VE.Bus - Есть, VE.Direct - Есть, Размеры, мм - 130 x 120 x 40) | Нет в наличии | 179930
| BPP900410200 | Maxi GX ( Выходное напряжение, DC - 8 – 70 V, Bluetooth - Есть, VE.Bus - Есть, VE.Direct - Есть, Размеры, мм - 142 x 69 x 45) | Нет в наличии | 408500
| ASS050400000 | Wall mount enclosure for Color Control GX ( Bluetooth - Нет, VE.Bus - Нет, VE.Direct - Нет, Размеры, мм - 165 x 135 x 65) | Нет в наличии | 6840
| ASS050600000 | Wall mount enclosure for Color Control GX and BMV or MPPT Control ( Bluetooth - Нет, VE.Bus - Нет, VE.Direct - Нет, Размеры, мм - 245 x 135 x 65) | Нет в наличии | 7220
| BPP900800100 | CANvu GX IO Extender and wiring kit ( Выходное напряжение, DC - 8 – 70 V, Bluetooth - Нет, VE.Bus - Есть, VE.Direct - Есть, Размеры, мм - 130 x 120 x 40) | Нет в наличии | 43130
| ASS030537010 | VE.Bus Smart dongle ( Bluetooth - Да, VE.Bus - Да, VE.Direct - Нет) | В наличии | 19000
| ASS000001000 | Температурный датчик для Venus GX, QUA, PMP ( Bluetooth - Нет, VE.Bus - Нет, VE.Direct - Нет) | В наличии | 4180
| BPP900100200 | CCGX WiFi module simple ( Bluetooth - Нет, VE.Bus - Нет, VE.Direct - Нет) | Нет в наличии | 4560
| BPP900200200 | CCGX WiFi module long range ( Bluetooth - Нет, VE.Bus - Нет, VE.Direct - Нет) | Нет в наличии | 37810
Orion-Tr Smart DC-DC зарядное устройство
| ORI242417040 | Orion XS 1400 DC-DC battery charger ( Выходное напряжение (мин-макс), В - 10-35V, Собственный ток потребления - <100mA, Эффективность, % - 98,5, Входное напряжение, DC - 9-35V, Выходное напряжение, DC - 10-35V, Выходной ток, А - max 50A, Заряд Li-ion (LiFePO₄) - Есть, Температурный диапазон, °C - от -20 до +60°C, Выходная мощность, W - 1400, Класс защиты, IPхх - IP65, Bluetooth - Есть, Размеры, мм - 138,1x124,4x53mm) | В наличии | 72200
| ORI241224120 | Orion-Tr Smart 24/12-20A (240W) Isolated DC-DC charger ( Выходное напряжение (мин-макс), В - 10-15V, Максимальное сечение кабеля, mm² - 16mm² - AWG6, Пиковый ток (30 секунд), А - 25, Собственный ток потребления - <100mA, Эффективность, % - 0.88, Входное напряжение, DC - 16-35V, Выходное напряжение, DC - 12,2V, Выходной ток, А - 20, Заряд Li-ion (LiFePO₄) - Есть, Температурный диапазон, °C - от -20 до +55°C, Выходная мощность, W - 240, Класс защиты, IPхх - IP43, Bluetooth - Есть, Размеры, мм - 130x186x70mm) | В наличии | 32490
| ORI121217050 | Orion XS 12/12-50A DC-DC battery charger ( Выходное напряжение (мин-макс), В - 10-17V, Собственный ток потребления - <100mA, Эффективность, % - 98,5, Входное напряжение, DC - 9-17V, Выходное напряжение, DC - 10-17V, Выходной ток, А - max 50A, Заряд Li-ion (LiFePO₄) - Есть, Температурный диапазон, °C - от -20 до +60°C, Выходная мощность, W - 700, Класс защиты, IPхх - IP65, Bluetooth - Есть, Размеры, мм - 137,0x123,0x40 mm) | В наличии | 66500
| ORI242428120 | Orion-Tr Smart 24/24-12A (280W) Isolated DC-DC charger ( Выходное напряжение (мин-макс), В - 20-30V, Максимальное сечение кабеля, mm² - 16mm² - AWG6, Пиковый ток (30 секунд), А - 15, Собственный ток потребления - <80mA, Эффективность, % - 0.89, Входное напряжение, DC - 16-35V, Выходное напряжение, DC - 24,2V, Выходной ток, А - 12, Заряд Li-ion (LiFePO₄) - Есть, Температурный диапазон, °C - от -20 до +55°C, Выходная мощность, W - 280, Класс защиты, IPхх - IP43, Bluetooth - Есть, Размеры, мм - 130x186x70mm) | Нет в наличии | 32490
| ORI121236120 | Orion-Tr Smart 12/12-30A (360W) Isolated DC-DC charger ( Выходное напряжение (мин-макс), В - 10-15V, Максимальное сечение кабеля, mm² - 16mm² - AWG7, Пиковый ток (30 секунд), А - 40, Собственный ток потребления - <80mA, Эффективность, % - 87, Входное напряжение, DC - 10-17V, Выходное напряжение, DC - 12,2V, Выходной ток, А - 30, Заряд Li-ion (LiFePO₄) - Есть, Температурный диапазон, °C - от -20 до +55°C, Выходная мощность, W - 360, Класс защиты, IPхх - IP43, Bluetooth - Есть, Размеры, мм - 130x186x80mm) | Нет в наличии | 49590
| ORI122436120 | Orion-Tr Smart 12/24-15A (360W) Isolated DC-DC charger ( Выходное напряжение (мин-макс), В - 20-30V, Максимальное сечение кабеля, mm² - 16mm² - AWG8, Пиковый ток (30 секунд), А - 25, Собственный ток потребления - <100mA, Эффективность, % - 88, Входное напряжение, DC - 10-17V, Выходное напряжение, DC - 24,2V, Выходной ток, А - 15, Заряд Li-ion (LiFePO₄) - Есть, Температурный диапазон, °C - от -20 до +55°C, Выходная мощность, W - 360, Класс защиты, IPхх - IP43, Bluetooth - Есть, Размеры, мм - 130x186x70mm) | В наличии | 49590
| ORI241236120 | Orion-Tr Smart 24/12-30A (360W) Isolated DC-DC charger ( Выходное напряжение (мин-макс), В - 10-15V, Максимальное сечение кабеля, mm² - 16mm² - AWG9, Пиковый ток (30 секунд), А - 45, Собственный ток потребления - <100mA, Эффективность, % - 88, Входное напряжение, DC - 20-35V, Выходное напряжение, DC - 12,2V, Выходной ток, А - 30, Заряд Li-ion (LiFePO₄) - Есть, Температурный диапазон, °C - от -20 до +55°C, Выходная мощность, W - 360, Класс защиты, IPхх - IP43, Bluetooth - Есть, Размеры, мм - 130x186x70mm) | В наличии | 49590
| ORI242440120 | Orion-Tr Smart 24/24-17A (400W) Isolated DC-DC charger ( Выходное напряжение (мин-макс), В - 20-30V, Максимальное сечение кабеля, mm² - 16mm² - AWG10, Пиковый ток (30 секунд), А - 25, Собственный ток потребления - <80mA, Эффективность, % - 89, Входное напряжение, DC - 20-35V, Выходное напряжение, DC - 24,2V, Выходной ток, А - 17, Заряд Li-ion (LiFePO₄) - Есть, Температурный диапазон, °C - от -20 до +55°C, Выходная мощность, W - 400, Класс защиты, IPхх - IP43, Bluetooth - Есть, Размеры, мм - 130x186x70mm) | В наличии | 49590
| ORI121236140 | Orion-Tr Smart 12/12-30A (360W) Non-isolated DC-DC charger ( Выходное напряжение (мин-макс), В - 10-15V, Максимальное сечение кабеля, mm² - 16mm² - AWG6, Пиковый ток (30 секунд), А - 40, Собственный ток потребления - <80mA, Эффективность, % - 0.87, Входное напряжение, DC - 8-17V, Выходное напряжение, DC - 12,2V, Выходной ток, А - 30, Заряд Li-ion (LiFePO₄) - Есть, Температурный диапазон, °C - от -20 до +55°C, Выходная мощность, W - 360, Класс защиты, IPхх - IP43, Bluetooth - Есть, Размеры, мм - 9x20,5x13 cm) | В наличии | 43700
| ORI122436140 | Orion-Tr Smart 12/24-15A (360W) Non-isolated DC-DC charger ( Выходное напряжение (мин-макс), В - 20-30V, Максимальное сечение кабеля, mm² - 16mm² - AWG6, Пиковый ток (30 секунд), А - 25, Собственный ток потребления - <80mA, Эффективность, % - 0.87, Входное напряжение, DC - 8-17V, Выходное напряжение, DC - 24,4 V, Выходной ток, А - 15, Заряд Li-ion (LiFePO₄) - Есть, Температурный диапазон, °C - от -20 до +55°C, Выходная мощность, W - 360, Класс защиты, IPхх - IP43, Bluetooth - Есть, Размеры, мм - 9x20,5x13 cm) | Нет в наличии | 43700
| ORI241236140 | Orion-Tr Smart 24/12-30A (360W) Non-isolated DC-DC charger ( Выходное напряжение (мин-макс), В - 10-15V, Максимальное сечение кабеля, mm² - 16mm² - AWG6, Пиковый ток (30 секунд), А - 40, Собственный ток потребления - <80mA, Эффективность, % - 0.87, Входное напряжение, DC - 16-35V, Выходное напряжение, DC - 12,2V, Выходной ток, А - 30, Заряд Li-ion (LiFePO₄) - Есть, Температурный диапазон, °C - от -20 до +55°C, Выходная мощность, W - 360, Класс защиты, IPхх - IP43, Bluetooth - Есть, Размеры, мм - 9x20,5x13 cm) | Нет в наличии | 43700
| ORI121222120 | Orion-Tr Smart 12/12-18A (220W) Isolated DC-DC charger ( Выходное напряжение (мин-макс), В - 10-15V, Максимальное сечение кабеля, mm² - 16mm² - AWG6, Пиковый ток (30 секунд), А - 25, Собственный ток потребления - <80mA, Эффективность, % - 0.87, Входное напряжение, DC - 8-17V, Выходное напряжение, DC - 12,2V, Выходной ток, А - 18, Заряд Li-ion (LiFePO₄) - Есть, Температурный диапазон, °C - от -20 до +55°C, Выходная мощность, W - 220, Класс защиты, IPхх - IP43, Bluetooth - Есть, Размеры, мм - 130x186x80mm) | В наличии | 32490
| ORI242440140 | Orion-Tr Smart 24/24-17A (400W) Non-isolated DC-DC charger ( Выходное напряжение (мин-макс), В - 16-35V, Максимальное сечение кабеля, mm² - 16mm² - AWG6, Пиковый ток (30 секунд), А - 25, Собственный ток потребления - <80mA, Эффективность, % - 0.87, Входное напряжение, DC - 16-35V, Выходное напряжение, DC - 24,4V, Выходной ток, А - 17, Заряд Li-ion (LiFePO₄) - Есть, Температурный диапазон, °C - от -20 до +55°C, Выходная мощность, W - 360, Класс защиты, IPхх - IP43, Bluetooth - Есть, Размеры, мм - 8x20,5x13 cm) | В наличии | 43700
| ORI122424120 | Orion-Tr Smart 12/24-10A (240W) Isolated DC-DC charger ( Выходное напряжение (мин-макс), В - 20-30V, Максимальное сечение кабеля, mm² - 16mm² - AWG6, Пиковый ток (30 секунд), А - 15, Собственный ток потребления - <100mA, Эффективность, % - 0.88, Входное напряжение, DC - 8-17V, Выходное напряжение, DC - 24,2V, Выходной ток, А - 10, Заряд Li-ion (LiFePO₄) - Есть, Температурный диапазон, °C - от -20 до +55°C, Выходная мощность, W - 240, Класс защиты, IPхх - IP43, Bluetooth - Есть, Размеры, мм - 130x186x70mm) | В наличии | 32490
Orion DC-DC преобразователи изолированные, 360W
| ORI241236100 | Orion 24/12-30A (360W) ( Входное напряжение, DC - 24, Выходное напряжение, DC - 12, Выходной ток, А - 30, Выходная мощность, W - 360, Bluetooth - Нет, VE.Bus - Нет, VE.Direct - Нет, Размеры, мм - 83 x 130 x 191) | Нет в наличии | 47359
| ORI242436100 | Orion 24/24-15A (360W) ( Входное напряжение, DC - 24, Выходное напряжение, DC - 24, Выходной ток, А - 15, Выходная мощность, W - 360, Bluetooth - Нет, VE.Bus - Нет, VE.Direct - Нет, Размеры, мм - 83 x 133 x 191) | Нет в наличии | 43054
| ORI244836100 | Orion 24/48-7,5A (360W) ( Входное напряжение, DC - 24, Выходное напряжение, DC - 48, Выходной ток, А - 7.5, Выходная мощность, W - 360, Bluetooth - Нет, VE.Bus - Нет, VE.Direct - Нет, Размеры, мм - 64 x 163 x 160) | Нет в наличии | 43054
| ORI481236100 | Orion 48/12-30A (360W) ( Входное напряжение, DC - 48, Выходное напряжение, DC - 12, Выходной ток, А - 30, Выходная мощность, W - 360, Bluetooth - Нет, VE.Bus - Нет, VE.Direct - Нет, Размеры, мм - 83 x 130 x 191) | Нет в наличии | 47359
| ORI482436100 | Orion 48/24-15A (360W) ( Входное напряжение, DC - 48, Выходное напряжение, DC - 24, Выходной ток, А - 15, Выходная мощность, W - 360, Bluetooth - Нет, VE.Bus - Нет, VE.Direct - Нет, Размеры, мм - 83 x 130 x 191) | Нет в наличии | 43054
| ORI484836100 | Orion 48/48-7,5A (360W) ( Входное напряжение, DC - 48, Выходное напряжение, DC - 48, Выходной ток, А - 7.5, Выходная мощность, W - 360, Bluetooth - Нет, VE.Bus - Нет, VE.Direct - Нет, Размеры, мм - 83 x 130 x 191) | Нет в наличии | 47359
| ORI110123610 | Orion 110/12-30A (360W) ( Входное напряжение, DC - 110, Выходное напряжение, DC - 12, Выходной ток, А - 30, Выходная мощность, W - 360, Bluetooth - Нет, VE.Bus - Нет, VE.Direct - Нет, Размеры, мм - 64 x 163 x 160) | Нет в наличии | 74100
| ORI110243610 | Orion 110/24-15A (360W) ( Входное напряжение, DC - 110, Выходное напряжение, DC - 24, Выходной ток, А - 15, Выходная мощность, W - 360, Bluetooth - Нет, VE.Bus - Нет, VE.Direct - Нет, Размеры, мм - 64 x 163 x 160) | Нет в наличии | 74100
| ORI122712000 | Orion 12/27,6-12A battery charger ( Входное напряжение, DC - 12, Выходное напряжение, DC - 27.6, Выходной ток, А - 12, Выходная мощность, W - 330, Bluetooth - Нет, VE.Bus - Нет, VE.Direct - Нет, Размеры, мм - 64 x 163 x 160) | Нет в наличии | 57144
| ORI121240110 | Orion 12/12-30A (360W) ( Входное напряжение, DC - 12, Выходное напряжение, DC - 12, Выходной ток, А - 30, Выходная мощность, W - 360, Bluetooth - Нет, VE.Bus - Нет, VE.Direct - Нет, Размеры, мм - 83 x 130 x 191) | В наличии | 40850
| ORI351203000 | Orion 7-35/12-3A isolated buck-boost ( Входное напряжение, DC - 7…...35, Выходное напряжение, DC - 12, Выходной ток, А - 3, Выходная мощность, W - 36, Bluetooth - Нет, VE.Bus - Нет, VE.Direct - Нет, Размеры, мм - 49 x 88 x 182) | В наличии | 17222
| ORI122436100 | Orion 12/24-15A (360W) ( Входное напряжение, DC - 12, Выходное напряжение, DC - 24, Выходной ток, А - 15, Выходная мощность, W - 360, Количество выходов - 1, Bluetooth - Нет, VE.Bus - Нет, VE.Direct - Нет, Размеры, мм - 83 x 130 x 191) | Нет в наличии | 47359
Orion IP67 24/12 DC-DC преобразователи
| ORI241205060 | Orion IP67 24/12-5 ( ORI241205060) ( Входное напряжение, DC - 24, Выходное напряжение, DC - 12, Выходной ток, А - 5, Выходная мощность, W - 60, Класс защиты, IPхх - IP67, Bluetooth - Нет, VE.Bus - Нет, VE.Direct - Нет, Размеры, мм - 25 x 43 x 20) | В наличии | 4370
| ORI241205260 | Orion IP67 24/12-5 (60W) ( Входное напряжение, DC - 24, Выходное напряжение, DC - 12, Выходной ток, А - 5, Выходная мощность, W - 60, Класс защиты, IPхх - IP67, Bluetooth - Нет, VE.Bus - Нет, VE.Direct - Нет, Размеры, мм - 25 x 43 x 20) | В наличии | 4370
| ORI241210060 | Orion IP67 24/12-10 (ORI241210060) ( Входное напряжение, DC - 24, Выходное напряжение, DC - 12, Выходной ток, А - 10, Выходная мощность, W - 120, Класс защиты, IPхх - IP67, Bluetooth - Нет, VE.Bus - Нет, VE.Direct - Нет, Размеры, мм - 74 x 74 x 32) | В наличии | 7030
| ORI241210260 | Orion IP67 24/12-10 (120W) ( Входное напряжение, DC - 24, Выходное напряжение, DC - 12, Выходной ток, А - 10, Выходная мощность, W - 120, Класс защиты, IPхх - IP67, Bluetooth - Нет, VE.Bus - Нет, VE.Direct - Нет, Размеры, мм - 74 x 74 x 32) | В наличии | 7030
| ORI241220260 | Orion IP67 24/12-20A (240W) ( Входное напряжение, DC - 24, Выходное напряжение, DC - 12, Выходной ток, А - 20, Выходная мощность, W - 240, Класс защиты, IPхх - IP67, Bluetooth - Нет, VE.Bus - Нет, VE.Direct - Нет, Размеры, мм - 74 x 74 x 32) | В наличии | 9120
| ORI241221226 | Orion IP67 24/12-100A (1200W) ( Входное напряжение, DC - 24, Выходное напряжение, DC - 12, Выходной ток, А - 100, Выходная мощность, W - 1200, Класс защиты, IPхх - IP67, Bluetooth - Нет, VE.Bus - Нет, VE.Direct - Нет, Размеры, мм - 265 x 127 x 63) | В наличии | 46170
| ORI122421226 | Orion IP67 12/24-50A (1200W) ( Входное напряжение, DC - 12, Выходное напряжение, DC - 24, Выходной ток, А - 50, Выходная мощность, W - 1200, Класс защиты, IPхх - IP67, Bluetooth - Нет, VE.Bus - Нет, VE.Direct - Нет, Размеры, мм - 340 x 127 x 63) | В наличии | 55480
Orion-Tr DC-DC преобразователи изолированные
| ORI482410110 | Orion-Tr 48/24-5A (120W) ( Входное напряжение, DC - 48, Выходное напряжение, DC - 24, Выходной ток, А - 5, Выходная мощность, W - 120, Bluetooth - Нет, VE.Bus - Нет, VE.Direct - Нет, Размеры, мм - 100 x 113 x 47) | Нет в наличии | 12920
| ORI122410110 | Orion-Tr 12/24-5A (120W) ( Входное напряжение, DC - 12, Выходное напряжение, DC - 24, Выходной ток, А - 5, Bluetooth - Нет, VE.Bus - Нет, VE.Direct - Нет, Размеры, мм - 100 x 113 x 47) | Нет в наличии | 12920
| ORI482428110 | Orion-Tr 48/24-12A (280W) ( Входное напряжение, DC - 48, Выходное напряжение, DC - 24, Выходной ток, А - 12, Выходная мощность, W - 288, Bluetooth - Нет, VE.Bus - Нет, VE.Direct - Нет, Размеры, мм - 130 x 186 x 70) | В наличии | 23180
| ORI122424110 | Orion-Tr 12/24-10 (240W) ( Входное напряжение, DC - 12, Выходное напряжение, DC - 24, Выходной ток, А - 10, Выходная мощность, W - 240, Bluetooth - Нет, VE.Bus - Нет, VE.Direct - Нет, Размеры, мм - 130 x 186 x 70) | Нет в наличии | 23180
| ORI484810110 | Orion-Tr 48/48-2,5A (120W) ( Входное напряжение, DC - 48, Выходное напряжение, DC - 48, Выходной ток, А - 2.5, Выходная мощность, W - 120, Bluetooth - Нет, VE.Bus - Нет, VE.Direct - Нет, Размеры, мм - 100 x 113 x 47) | Нет в наличии | 12920
| ORI241210110 (R) | Orion-Tr 24/12-9A (110W) ( Входное напряжение, DC - 24, Выходное напряжение, DC - 12, Выходной ток, А - 9, Выходная мощность, W - 108, Bluetooth - Нет, VE.Bus - Нет, VE.Direct - Нет, Размеры, мм - 100 x 113 x 47) | Нет в наличии | 12920
| ORI484828110 | Orion-Tr 48/48-6A (280W) ( Входное напряжение, DC - 48, Выходное напряжение, DC - 48, Выходной ток, А - 6, Выходная мощность, W - 288, Bluetooth - Нет, VE.Bus - Нет, VE.Direct - Нет, Размеры, мм - 130 x 186 x 70) | Нет в наличии | 23180
| ORI241224110 | Orion-Tr 24/12-20A (240W) ( Входное напряжение, DC - 24, Выходное напряжение, DC - 12, Выходной ток, А - 20, Выходная мощность, W - 240, Bluetooth - Нет, VE.Bus - Нет, VE.Direct - Нет, Размеры, мм - 130 x 186 x 70) | Нет в наличии | 23180
| ORI481240110 | Orion-Tr 48/12-30A (360W) ( Входное напряжение, DC - 48, Выходное напряжение, DC - 12, Выходной ток, А - 30, Выходная мощность, W - 360, Количество выходов - 1, Bluetooth - Нет, VE.Bus - Нет, VE.Direct - Нет, Размеры, мм - 130 x 186 x 70) | Нет в наличии | 40850
| ORI242410110 (R) | Orion-Tr 24/24-5A (120W) ( Входное напряжение, DC - 24, Выходное напряжение, DC - 24, Выходной ток, А - 5, Выходная мощность, W - 120, Bluetooth - Нет, VE.Bus - Нет, VE.Direct - Нет, Размеры, мм - 100 x 113 x 47) | Нет в наличии | 12920
| ORI482441110 | Orion-Tr 48/24-16A (380W) ( Входное напряжение, DC - 48, Выходное напряжение, DC - 24, Выходной ток, А - 16, Выходная мощность, W - 380, Количество выходов - 1, Bluetooth - Нет, VE.Bus - Нет, VE.Direct - Нет, Размеры, мм - 130 x 186 x 70) | Нет в наличии | 40850
| ORI242428110 | Orion-Tr 24/24-12A (280W) ( Входное напряжение, DC - 24, Выходное напряжение, DC - 24, Выходной ток, А - 12, Выходная мощность, W - 288, Bluetooth - Нет, VE.Bus - Нет, VE.Direct - Нет, Размеры, мм - 130 x 186 x 70) | Нет в наличии | 23180
| ORI244841110 | Orion-Tr 24/48-8,5A (400W) ( Входное напряжение, DC - 24, Выходное напряжение, DC - 48, Выходной ток, А - 8.5, Выходная мощность, W - 400, Количество выходов - 1, Bluetooth - Нет, VE.Bus - Нет, VE.Direct - Нет, Размеры, мм - 130 x 186 x 70) | Нет в наличии | 40850
| ORI244810110 | Orion-Tr 24/48-2,5A (120W) ( Входное напряжение, DC - 24, Выходное напряжение, DC - 48, Выходной ток, А - 2.5, Выходная мощность, W - 120, Bluetooth - Нет, VE.Bus - Нет, VE.Direct - Нет, Размеры, мм - 100 x 113 x 47) | Нет в наличии | 12920
| ORI241240110 | Orion-Tr 24/12-30A (360W) ( Входное напряжение, DC - 24, Выходное напряжение, DC - 12, Выходной ток, А - 30, Выходная мощность, W - 360, Количество выходов - 1, Bluetooth - Нет, VE.Bus - Нет, VE.Direct - Нет, Размеры, мм - 130 x 186 x 70) | Нет в наличии | 40850
| ORI244828110 | Orion-Tr 24/48-6A (280W) ( Входное напряжение, DC - 24, Выходное напряжение, DC - 48, Выходной ток, А - 6, Выходная мощность, W - 288, Bluetooth - Нет, VE.Bus - Нет, VE.Direct - Нет, Размеры, мм - 130 x 186 x 70) | Нет в наличии | 23180
| ORI484841110 | Orion-Tr 48/48-8A (380W) ( Входное напряжение, DC - 48, Выходное напряжение, DC - 48, Выходной ток, А - 8, Выходная мощность, W - 380, Количество выходов - 1, Bluetooth - Нет, VE.Bus - Нет, VE.Direct - Нет, Размеры, мм - 130 x 186 x 70) | Нет в наличии | 40850
| ORI481210110 | Orion-Tr 48/12-9A (110W) ( Входное напряжение, DC - 18, Выходное напряжение, DC - 12, Выходной ток, А - 9, Выходная мощность, W - 110, Bluetooth - Нет, VE.Bus - Нет, VE.Direct - Нет, Размеры, мм - 100 x 113 x 47) | Нет в наличии | 12920
| ORI122441110 | Orion-Tr 12/24-15 (360W) ( Входное напряжение, DC - 12, Выходное напряжение, DC - 24, Выходной ток, А - 15, Выходная мощность, W - 360, Bluetooth - Нет, VE.Bus - Нет, VE.Direct - Нет, Размеры, мм - 130 x 186 x 70) | Нет в наличии | 40850
| ORI121210110(R) | Orion-Tr 12/12-9A (110W) ( Входное напряжение, DC - 12, Выходное напряжение, DC - 12, Выходной ток, А - 9, Выходная мощность, W - 110, Bluetooth - Нет, VE.Bus - Нет, VE.Direct - Нет, Размеры, мм - 100 x 113 x 47) | В наличии | 12920
| ORI481224110 | Orion-Tr 48/12-20A (240W) ( Входное напряжение, DC - 48, Выходное напряжение, DC - 12, Выходной ток, А - 20, Выходная мощность, W - 240, Bluetooth - Нет, VE.Bus - Нет, VE.Direct - Нет, Размеры, мм - 130 x 186 x 70) | Нет в наличии | 23180
| ORI124838110 | Orion-Tr 12/48-8A (380W) ( Входное напряжение, DC - 12, Выходное напряжение, DC - 48, Выходной ток, А - 8, Выходная мощность, W - 380, Bluetooth - Нет, VE.Bus - Нет, VE.Direct - Нет, Размеры, мм - 130 x 186 x 70) | Нет в наличии | 40850
| ORI121222110 | Orion-Tr 12/12-18A (220W) ( Входное напряжение, DC - 12, Выходное напряжение, DC - 12, Выходной ток, А - 18, Выходная мощность, W - 216, Bluetooth - Нет, VE.Bus - Нет, VE.Direct - Нет, Размеры, мм - 130 x 186 x 70) | В наличии | 23180
Orion DC-DC преобразователи мощные неизолированные
| ORI241270020 | Orion 24/12-70 ( Входное напряжение, DC - 24, Выходное напряжение, DC - 12, Выходной ток, А - 70, Выходная мощность, W - 840, Bluetooth - Нет, VE.Bus - Нет, VE.Direct - Нет, Размеры, мм - 65 x 88 x 195) | Нет в наличии | 25270
| ORI241270030 | Orion 24/12-70 with binding posts ( Входное напряжение, DC - 24, Выходное напряжение, DC - 12, Выходной ток, А - 70, Выходная мощность, W - 840, Bluetooth - Нет, VE.Bus - Нет, VE.Direct - Нет, Размеры, мм - 65 x 88 x 195) | В наличии | 25270
| ORI122408020 | Orion 12/24-8 ( Входное напряжение, DC - 12, Выходное напряжение, DC - 24, Выходной ток, А - 8, Выходная мощность, W - 192, Bluetooth - Нет, VE.Bus - Нет, VE.Direct - Нет, Размеры, мм - 45 x 90 x 115) | Нет в наличии | 10830
| ORI122410020 | Orion 12/24-10 ( Входное напряжение, DC - 12, Выходное напряжение, DC - 24, Выходной ток, А - 10, Выходная мощность, W - 240, Bluetooth - Нет, VE.Bus - Нет, VE.Direct - Нет, Размеры, мм - 45 x 90 x 125) | Нет в наличии | 12540
| ORI122420020 | Orion 12/24-20 ( Входное напряжение, DC - 12, Выходное напряжение, DC - 24, Выходной ток, А - 20, Выходная мощность, W - 480, Bluetooth - Нет, VE.Bus - Нет, VE.Direct - Нет, Размеры, мм - 65 x 88 x 195) | В наличии | 28500
| ORI303025000 | 25A Buck-Boost DC/DC converter ( Выходной ток, А - 25, Bluetooth - Нет, VE.Bus - Нет, VE.Direct - Нет, Размеры, мм - 165 x 120 x 30) | Нет в наличии | 109820
| ORI303050000 | 50A Buck-Boost DC/DC converter ( Выходной ток, А - 50, Bluetooth - Нет, VE.Bus - Нет, VE.Direct - Нет, Размеры, мм - 213 x 120 x 30) | В наличии | 136420
| ORI241240020 | Orion 24/12-40 (ORI241240020) ( Входное напряжение, DC - 24, Выходное напряжение, DC - 12, Выходной ток, А - 40, Выходная мощность, W - 480, Bluetooth - Нет, VE.Bus - Нет, VE.Direct - Нет, Размеры, мм - 65 x 88 x 185) | В наличии | 18810
| ORI303100000 | 100A Buck-Boost DC/DC converter ( Выходной ток, А - 100, Bluetooth - Нет, VE.Bus - Нет, VE.Direct - Нет, Размеры, мм - 213 x 120 x 30) | В наличии | 238640
| ORI241225020 | Orion 24/12-25 ( Входное напряжение, DC - 24, Выходное напряжение, DC - 12, Выходной ток, А - 25, Выходная мощность, W - 300, Bluetooth - Нет, VE.Bus - Нет, VE.Direct - Нет, Размеры, мм - 65 x 88 x 160) | Нет в наличии | 13870
| ORI241240021 | Orion 24/12-40 (ORI241240021) ( Входное напряжение, DC - 24, Выходное напряжение, DC - 12, Выходной ток, А - 40, Выходная мощность, W - 480, Bluetooth - Нет, VE.Bus - Нет, VE.Direct - Нет, Размеры, мм - 65 x 88 x 185) | Нет в наличии | 18810
Orion-Tr DC-DC преобразователи неизолированные
| ORI241215200 (R) | Orion-Tr 24/12-15 (180W) ( Входное напряжение, DC - 24, Выходное напряжение, DC - 12, Выходной ток, А - 5, Выходная мощность, W - 60, Bluetooth - Нет, VE.Bus - Нет, VE.Direct - Нет, Размеры, мм - 73 x 94 x 45) | В наличии | 7600
| ORI241220200 (R) | Orion-Tr 24/12-20 (240W) ( Входное напряжение, DC - 24, Выходное напряжение, DC - 12, Выходной ток, А - 20, Выходная мощность, W - 240, Bluetooth - Нет, VE.Bus - Нет, VE.Direct - Нет, Размеры, мм - 73 x 94 x 45) | Нет в наличии | 8550
| ORI241205200(R) | Orion-Tr 24/12-5 (60W) ( Входное напряжение, DC - 24, Выходное напряжение, DC - 12, Выходной ток, А - 5, Выходная мощность, W - 60, Bluetooth - Нет, VE.Bus - Нет, VE.Direct - Нет, Размеры, мм - 53 x 51 x 27) | Нет в наличии | 3040
| ORI241210200(R) | Orion-Tr 24/12-10 (120W) ( Входное напряжение, DC - 24, Выходное напряжение, DC - 12, Выходной ток, А - 10, Выходная мощность, W - 120, Bluetooth - Нет, VE.Bus - Нет, VE.Direct - Нет, Размеры, мм - 73 x 94 x 37) | Нет в наличии | 6650
Lithium SuperPack
Аккумуляторные стеллажи
Challenger A12 (AGM)
Challenger A12FT (AGM)
Challenger AS (AGM)
Challenger G12 Deep Cycle (GEL)
Challenger G12H (GEL)
Delta DTM (L) AGM
Delta DTM I AGM
Delta GEL (GEL AGM)
| GEL12150 | GEL 12-150 ( Номинальное напряжение - 12, Номинальная емкость (25°С) 10 часовой разряд (20 А; 1,80 В/эл) - 150, Технология - AGM+GEL, Срок службы аккумулятора - 12, Материал клапана - Каучук, Материал клемм - Медь, Материал корпуса - ABS, Отрицательная пластина - Свинец, Положительная пластина - Диоксид свинца, Электролит - Серная кислота, Сепаратор - Стекловолокно) | Нет в наличии | 66633
| GEL12200 | GEL 12-200 ( Номинальное напряжение - 12, Номинальная емкость (25°С) 10 часовой разряд (20 А; 1,80 В/эл) - 200, Технология - AGM+GEL, Срок службы аккумулятора - 12, Материал клапана - Каучук, Материал клемм - Медь, Материал корпуса - ABS, Отрицательная пластина - Свинец, Положительная пластина - Диоксид свинца, Электролит - Серная кислота, Сепаратор - Стекловолокно) | Нет в наличии | 77539
| GEL12100 | GEL 12-100 ( Номинальное напряжение - 12, Номинальная емкость (25°С) 10 часовой разряд (20 А; 1,80 В/эл) - 100, Технология - AGM+GEL, Срок службы аккумулятора - 12, Материал клапана - Каучук, Материал клемм - Медь, Материал корпуса - ABS, Отрицательная пластина - Свинец, Положительная пластина - Диоксид свинца, Электролит - Серная кислота, Сепаратор - Стекловолокно) | Нет в наличии | 40166
| GEL12120 | GEL 12-120 ( Номинальное напряжение - 12, Номинальная емкость (25°С) 10 часовой разряд (20 А; 1,80 В/эл) - 120, Технология - AGM+GEL, Срок службы аккумулятора - 12, Материал клапана - Каучук, Материал клемм - Медь, Материал корпуса - ABS, Отрицательная пластина - Свинец, Положительная пластина - Диоксид свинца, Электролит - Серная кислота, Сепаратор - Стекловолокно) | Нет в наличии | 52269
AGM Super Cycle battery
Gel and AGM batteries
OPzV batteries
Telecom batteries
ВОСТОК СК (AGM)
ВОСТОК СХ (GEL)
Lithium battery 12,8V Smart
| ASS030550200 | Non inverting remote on-off cable ( Bluetooth - Нет, VE.Bus - Нет, VE.Direct - Нет) | Нет в наличии | 3040
| ASS030510120 | VE.Bus BMS to BMS 12-200 alternator control cable ( Bluetooth - Нет, VE.Bus - Нет, VE.Direct - Нет) | Нет в наличии | 6270
| ASS030560100 | Male to Female 3 pole 1 m (bag of 2) ( Bluetooth - Нет, VE.Bus - Нет, VE.Direct - Нет) | Нет в наличии | 6650
| ASS030560200 | Male to Female 3 pole 2 m (bag of 2) ( Bluetooth - Нет, VE.Bus - Нет, VE.Direct - Нет) | Нет в наличии | 7030
| ASS030560300 | Male to Female 3 pole 3 m (bag of 2) ( Bluetooth - Нет, VE.Bus - Нет, VE.Direct - Нет) | Нет в наличии | 7600
| ASS030560500 | Male to Female 3 pole 5 m (bag of 2) ( Bluetooth - Нет, VE.Bus - Нет, VE.Direct - Нет) | Нет в наличии | 8550
| BMS400100000 | Battery Management System miniBMS ( Bluetooth - Нет, VE.Bus - Нет, VE.Direct - Нет, Размеры, мм - 30 x 105 x 72) | Нет в наличии | 9880
| BMS300200200 | Battery Management System VE.Bus BMS V2 ( Bluetooth - Нет, VE.Bus - Есть, VE.Direct - Нет, Размеры, мм - 106 x 95 x 24) | Нет в наличии | 31540
| LYN010100100 | Ion Control ( Bluetooth - Нет, VE.Bus - Нет, VE.Direct - Нет, Размеры, мм - 113 x 111 x 37) | Нет в наличии | 66120
| BMS300200000 | Battery Management System VE.Bus BMS ( Bluetooth - Нет, VE.Bus - Есть, VE.Direct - Нет, Размеры, мм - 30 x 105 x 72) | Нет в наличии | 23750
Lithium battery 24V
| ASS030550200 | Non inverting remote on-off cable ( Bluetooth - Нет, VE.Bus - Нет, VE.Direct - Нет) | Нет в наличии | 3040
| ASS030510120 | VE.Bus BMS to BMS 12-200 alternator control cable ( Bluetooth - Нет, VE.Bus - Нет, VE.Direct - Нет) | Нет в наличии | 6270
| ASS030560100 | Male to Female 3 pole 1 m (bag of 2) ( Bluetooth - Нет, VE.Bus - Нет, VE.Direct - Нет) | Нет в наличии | 6650
| ASS030560200 | Male to Female 3 pole 2 m (bag of 2) ( Bluetooth - Нет, VE.Bus - Нет, VE.Direct - Нет) | Нет в наличии | 7030
| ASS030560300 | Male to Female 3 pole 3 m (bag of 2) ( Bluetooth - Нет, VE.Bus - Нет, VE.Direct - Нет) | Нет в наличии | 7600
| ASS030560500 | Male to Female 3 pole 5 m (bag of 2) ( Bluetooth - Нет, VE.Bus - Нет, VE.Direct - Нет) | Нет в наличии | 8550
| BMS400100000 | Battery Management System miniBMS ( Bluetooth - Нет, VE.Bus - Нет, VE.Direct - Нет, Размеры, мм - 30 x 105 x 72) | Нет в наличии | 9880
| BMS300200200 | Battery Management System VE.Bus BMS V2 ( Bluetooth - Нет, VE.Bus - Есть, VE.Direct - Нет, Размеры, мм - 106 x 95 x 24) | Нет в наличии | 31540
| LYN010100100 | Ion Control ( Bluetooth - Нет, VE.Bus - Нет, VE.Direct - Нет, Размеры, мм - 113 x 111 x 37) | Нет в наличии | 66120
| BMS300200000 | Battery Management System VE.Bus BMS ( Bluetooth - Нет, VE.Bus - Есть, VE.Direct - Нет, Размеры, мм - 30 x 105 x 72) | Нет в наличии | 23750
Peak Power Pack
Авто-переключатели
| COS230502100 | VE Transfer Switch 5kVA/230V ( Bluetooth - Нет, VE.Bus - Нет, VE.Direct - Нет, Размеры, мм - 175 x 215 x 120) | Нет в наличии | 62700
| COS230103100 | VE Transfer Switch 10kVA/230V ( Bluetooth - Нет, VE.Bus - Нет, VE.Direct - Нет, Размеры, мм - 175 x 215 x 120) | Нет в наличии | 77710
| SDFI0000000 | Filax-2 230V/50Hz-240V/60Hz ( Bluetooth - Нет, VE.Bus - Нет, VE.Direct - Нет, Размеры, мм - 120 x 255 x 75) | Нет в наличии | 58140
| SDFI0000110 | Filax-2 110V/50Hz-120V/60Hz ( Bluetooth - Нет, VE.Bus - Нет, VE.Direct - Нет, Размеры, мм - 120 x 255 x 75) | Нет в наличии | 58140
Bluetooth
| ASS030536011 | VE.Direct Bluetooth Smart dongle ( Bluetooth - Есть, VE.Bus - Нет, VE.Direct - Есть) | В наличии | 7980
NMEA2000
| ASS030520200 | VE.Can to NMEA2000 Micro-C male ( Bluetooth - Нет, VE.Bus - Нет, VE.Direct - Нет) | Нет в наличии | 14250
| ASS030520110 | VE.Bus to NMEA2000 interface ( Bluetooth - Нет, VE.Bus - Есть, VE.Direct - Нет) | Нет в наличии | 55290
| ASS030520310 | VE.Direct to NMEA2000 interface ( Bluetooth - Нет, VE.Bus - Нет, VE.Direct - Есть) | Нет в наличии | 55290
USB
| ASS030532010 | CANUSB interface ( Bluetooth - Нет, VE.Bus - Нет, VE.Direct - Нет) | В наличии | 103740
| ASS030530010 | VE.Direct to USB interface ( Bluetooth - Нет) | В наличии | 5700
| ASS030140000 | Interface MK3-USB (VE.Bus to USB) ( Bluetooth - Нет, VE.Bus - Есть, VE.Direct - Нет) | В наличии | 13870
VE.Direct
| ASS030532215 | VE.Direct to BMV60xS Cable 1,5m ( Bluetooth - Нет, VE.Bus - Нет, VE.Direct - Есть) | Нет в наличии | 5320
| ASS030530218 | VE.Direct Cable 1,8m ( Bluetooth - Нет, VE.Bus - Нет, VE.Direct - Есть) | В наличии | 2850
| ASS030532230 | VE.Direct to BMV60xS Cable 3m ( Bluetooth - Нет, VE.Bus - Нет, VE.Direct - Есть) | Нет в наличии | 6460
| ASS030530230 | VE.Direct Cable 3m ( Bluetooth - Нет, VE.Bus - Нет, VE.Direct - Есть) | В наличии | 3040
| ASS030530250 | VE.Direct Cable 5m ( Bluetooth - Нет, VE.Bus - Нет, VE.Direct - Есть) | В наличии | 3420
| ASS030530310 | VE.Direct Cable 10m ( Bluetooth - Нет, VE.Bus - Нет, VE.Direct - Есть) | В наличии | 3990
| ASS030531203 | VE.Direct Cable 0,3m (one side Right Angle conn) ( Bluetooth - Нет, VE.Bus - Нет, VE.Direct - Есть) | Нет в наличии | 2850
| ASS030531209 | VE.Direct Cable 0,9m (one side Right Angle conn) ( Bluetooth - Нет, VE.Bus - Нет, VE.Direct - Есть) | Нет в наличии | 2850
| ASS030531218 | VE.Direct Cable 1,8m (one side Right Angle conn) ( Bluetooth - Нет, VE.Bus - Нет, VE.Direct - Есть) | В наличии | 2850
| ASS030531230 | VE.Direct Cable 3m (one side Right Angle conn) ( Bluetooth - Нет, VE.Bus - Нет, VE.Direct - Есть) | Нет в наличии | 3040
| ASS030531250 | VE.Direct Cable 5m (one side Right Angle conn) ( Bluetooth - Нет, VE.Bus - Нет, VE.Direct - Есть) | Нет в наличии | 3420
| ASS030530203 | VE.Direct Cable 0,3m ( Bluetooth - Нет, VE.Bus - Нет, VE.Direct - Есть) | Нет в наличии | 2850
| ASS030531320 | VE.Direct Cable 10m (one side Right Angle conn) ( Bluetooth - Нет, VE.Bus - Нет, VE.Direct - Есть) | Нет в наличии | 3990
| ASS030530209 | VE.Direct Cable 0,9m ( Bluetooth - Нет, VE.Bus - Нет, VE.Direct - Есть) | В наличии | 2850
КАБЕЛЬ ДЛЯ СОЛНЕЧНЫХ ПАНЕЛЕЙ
Кабель управления
| VVC000200000 | VE.Net to VE.Bus Converter ( Bluetooth - Нет, Размеры, мм - 30 x 105 x 72) | Нет в наличии | 43837
Предохранители
| CIP136200010 | MEGA-fuse 200A/32V ( Выходное напряжение, DC - 32, Выходной ток, А - 200, Bluetooth - Нет, VE.Bus - Нет, VE.Direct - Нет, Размеры, мм - 9 x 19 x 67) | Нет в наличии | 3040
| CIP100200100 | Modular fuse holder for Mega-fuse ( Bluetooth - Нет, VE.Bus - Нет, VE.Direct - Нет, Размеры, мм - 45 x 33 x 73) | Нет в наличии | 7220
| CIP132200000 | MIDI-fuse 200A/32V ( Выходное напряжение, DC - 32, Выходной ток, А - 200, Bluetooth - Нет, VE.Bus - Нет, VE.Direct - Нет, Размеры, мм - 8 x 12 x 42) | Нет в наличии | 950
| CIP136225010 | MEGA-fuse 225A/32V ( Выходное напряжение, DC - 32, Выходной ток, А - 225, Bluetooth - Нет, VE.Bus - Нет, VE.Direct - Нет, Размеры, мм - 9 x 19 x 67) | Нет в наличии | 3040
| CIP050060000 | Fuse holder 6-way for MEGA-fuse ( Bluetooth - Нет, VE.Bus - Нет, VE.Direct - Нет, Размеры, мм - 50.9 x 181.5 x 88) | В наличии | 5700
| CIP133060000 | MIDI-fuse 60A/58V for 48V products (1 pc) ( Выходное напряжение, DC - 48, Выходной ток, А - 60, Bluetooth - Нет, VE.Bus - Нет, VE.Direct - Нет, Размеры, мм - 8 x 12 x 42) | Нет в наличии | 3420
| CIP136250010 | MEGA-fuse 250A/32V ( Выходное напряжение, DC - 32, Выходной ток, А - 250, Bluetooth - Нет, VE.Bus - Нет, VE.Direct - Нет, Размеры, мм - 9 x 19 x 67) | В наличии | 3040
| CIP133100000 | MIDI-fuse 100A/58V for 48V products (1 pc) ( Выходное напряжение, DC - 48, Выходной ток, А - 100, Bluetooth - Нет, VE.Bus - Нет, VE.Direct - Нет, Размеры, мм - 8 x 12 x 42) | Нет в наличии | 3420
| CIP136300010 | MEGA-fuse 300A/32V ( Выходное напряжение, DC - 32, Выходной ток, А - 300, Bluetooth - Нет, VE.Bus - Нет, VE.Direct - Нет, Размеры, мм - 9 x 19 x 67) | Нет в наличии | 4180
| CIP000050001 | Fuse holder for MIDI-fuse ( Выходное напряжение, DC - 32, Bluetooth - Нет, VE.Bus - Нет, VE.Direct - Нет, Размеры, мм - 25 x 30 x 52) | В наличии | 1900
| CIP136400010 | MEGA-fuse 400A/32V ( Выходное напряжение, DC - 32, Выходной ток, А - 400, Bluetooth - Нет, VE.Bus - Нет, VE.Direct - Нет, Размеры, мм - 9 x 19 x 67) | Нет в наличии | 6460
| CIP136060010 | MEGA-fuse 60A/32V ( Выходное напряжение, DC - 32, Выходной ток, А - 60, Bluetooth - Нет, VE.Bus - Нет, VE.Direct - Нет, Размеры, мм - 9 x 19 x 67) | Нет в наличии | 3040
| CIP136500010 | MEGA-fuse 500A/32V ( Выходное напряжение, DC - 32, Выходной ток, А - 500, Bluetooth - Нет, VE.Bus - Нет, VE.Direct - Нет, Размеры, мм - 9 x 19 x 67) | Нет в наличии | 6460
| CIP136080010 | MEGA-fuse 80A/32V ( Выходное напряжение, DC - 32, Выходной ток, А - 80, Bluetooth - Нет, VE.Bus - Нет, VE.Direct - Нет, Размеры, мм - 9 x 19 x 67) | Нет в наличии | 4180
| CIP137125010 | MEGA-fuse 125A/58V for 48V products (1 pc) ( Выходное напряжение, DC - 48, Выходной ток, А - 125, Bluetooth - Нет, VE.Bus - Нет, VE.Direct - Нет, Размеры, мм - 9 x 19 x 67) | Нет в наличии
| CIP136100010 | MEGA-fuse 100A/32V ( Выходное напряжение, DC - 32, Выходной ток, А - 100, Bluetooth - Нет, VE.Bus - Нет, VE.Direct - Нет, Размеры, мм - 9 x 19 x 67) | В наличии | 3040
| CIP137200010 | MEGA-fuse 200A/58V for 48V products (1 pc) ( Выходное напряжение, DC - 48, Выходной ток, А - 200, Bluetooth - Нет, VE.Bus - Нет, VE.Direct - Нет, Размеры, мм - 9 x 19 x 67) | Нет в наличии | 5890
| CIP136125010 | MEGA-fuse 125A/32V ( Выходное напряжение, DC - 32, Выходной ток, А - 125, Bluetooth - Нет, VE.Bus - Нет, VE.Direct - Нет, Размеры, мм - 9 x 19 x 67) | Нет в наличии
| CIP137250010 | MEGA-fuse 250A/58V for 48V products (1 pc) ( Выходное напряжение, DC - 48, Выходной ток, А - 250, Bluetooth - Нет, VE.Bus - Нет, VE.Direct - Нет, Размеры, мм - 9 x 19 x 67) | Нет в наличии | 5890
| CIP136150010 | MEGA-fuse 150A/32V ( Выходное напряжение, DC - 32, Выходной ток, А - 150, Bluetooth - Нет, VE.Bus - Нет, VE.Direct - Нет, Размеры, мм - 9 x 19 x 67) | Нет в наличии | 3040
| CIP137300010 | MEGA-fuse 300A/58V for 48V products (1 pc) ( Выходное напряжение, DC - 48, Выходной ток, А - 300, Bluetooth - Нет, VE.Bus - Нет, VE.Direct - Нет, Размеры, мм - 9 x 19 x 67) | Нет в наличии
| CIP132100010 | MIDI-fuse 100A/32V ( Выходное напряжение, DC - 32, Выходной ток, А - 100, Bluetooth - Нет, VE.Bus - Нет, VE.Direct - Нет, Размеры, мм - 8 x 12 x 42) | Нет в наличии | 1900
| CIP136175010 | MEGA-fuse 175A/32V ( Выходное напряжение, DC - 32, Выходной ток, А - 175, Bluetooth - Нет, VE.Bus - Нет, VE.Direct - Нет, Размеры, мм - 9 x 19 x 67) | Нет в наличии | 3040
| CIP000100001 | Fuse holder for MEGA-fuse ( Bluetooth - Нет, VE.Bus - Нет, VE.Direct - Нет, Размеры, мм - 39 x 39 x 97) | В наличии | 2280
| CIP132150000 | MIDI-fuse 150A/32V ( Выходное напряжение, DC - 32, Выходной ток, А - 150, Bluetooth - Нет, VE.Bus - Нет, VE.Direct - Нет, Размеры, мм - 8 x 12 x 42) | Нет в наличии | 950
Промышленные интерфейсы
| ASS030520500 | VE.Direct to RS232 interface ( Bluetooth - Нет, VE.Bus - Нет, VE.Direct - Есть) | Нет в наличии | 5510
| ASS030520410 | VE.Direct to VE.Can interface ( Bluetooth - Нет, VE.Bus - Нет, VE.Direct - Есть) | Нет в наличии | 73720
| ASS030534000 | VE.Direct to Global Remote interface ( Bluetooth - Нет, VE.Bus - Нет, VE.Direct - Есть) | Нет в наличии | 17222
| ASS030700000 | VE.Can RJ45 terminator (bag of 2) ( Bluetooth - Нет, VE.Bus - Нет, VE.Direct - Нет) | Нет в наличии | 1900
| ASS030520115 | VE.Bus to VE.Can interface ( Bluetooth - Нет, VE.Bus - Есть, VE.Direct - Нет) | Нет в наличии | 28690
| ASS030120210 | Interface MK2.2b (VE.Bus to RS232) ( Bluetooth - Нет, VE.Bus - Нет, VE.Direct - Нет) | Нет в наличии | 11020
| ASS030200000 | RS232 to USB converter ( Bluetooth - Нет, VE.Bus - Нет, VE.Direct - Нет) | Нет в наличии | 5890
Разное
| VVS000100010 | VE.Net Tank Monitor (Voltage) ( Bluetooth - Нет, VE.Bus - Нет, VE.Direct - Нет, Размеры, мм - 105 x 75 x 22) | Нет в наличии | 47164
| BPP900600100 | VE.Can resistive tank sender adapter ( Bluetooth - Нет, VE.Bus - Нет, VE.Direct - Нет) | Нет в наличии | 67260
| ASS030690000 | VE.Can Power Cable for BPP900600100 ( Bluetooth - Нет, VE.Bus - Нет, VE.Direct - Нет) | Нет в наличии | 6270
| ASS030510000 | Interface 1140 ( Bluetooth - Нет, VE.Bus - Нет, VE.Direct - Нет) | Нет в наличии | 62820
| CSE000100000 | AC Current sensor ( Bluetooth - Нет, VE.Bus - Нет, VE.Direct - Нет) | Нет в наличии | 9880
| TIM000100100 | Wireless AC sensor, single phase ( Bluetooth - Нет, VE.Bus - Нет, VE.Direct - Нет) | Нет в наличии | 28181
| TIM000100000 | Wireless sensor gateway ( Bluetooth - Нет, VE.Bus - Нет, VE.Direct - Нет) | Нет в наличии | 53817
| VCS000100010 | VE.Net Tank Monitor (Current) ( Bluetooth - Нет, VE.Bus - Нет, VE.Direct - Нет, Размеры, мм - 105 x 75 x 22) | Нет в наличии | 47164
| VRS000100010 | VE.Net Tank Monitor (Resistive) ( Bluetooth - Нет, VE.Bus - Нет, VE.Direct - Нет, Размеры, мм - 105 x 75 x 22) | Нет в наличии | 29260
СЕТЕВЫЕ КАБЕЛИ
| SHP307700240 | Splitter Cord 16A/250V CEE/2xCEE ( Входное напряжение, AC - 220V AC, Выходной ток, А - 16, Выходная мощность, W - 3520, Bluetooth - Нет, VE.Bus - Нет, VE.Direct - Нет) | Нет в наличии | 15390
| SHP304001500 | Shore Power Cord 15m 25A ( Входное напряжение, AC - 220V AC, Выходной ток, А - 25, Выходная мощность, W - 5500, Bluetooth - Нет, VE.Bus - Нет, VE.Direct - Нет) | Нет в наличии | 43700
| SHP307700280 | Adapter Cord 16A to 32A/250V CEE/CEE ( Входное напряжение, AC - 220V AC, Выходной ток, А - 16, Выходная мощность, W - 3520, Bluetooth - Нет, VE.Bus - Нет, VE.Direct - Нет) | Нет в наличии | 6650
| SHP304002500 | Shore Power Cord 25m 25A ( Входное напряжение, AC - 220V AC, Выходной ток, А - 25, Выходная мощность, W - 5500, Bluetooth - Нет, VE.Bus - Нет, VE.Direct - Нет) | Нет в наличии | 59297
| SHP307700300 | Adapter Cord 32A 3 phase to single phase ( Входное напряжение, AC - 220V AC, Выходной ток, А - 32, Bluetooth - Нет, VE.Bus - Нет, VE.Direct - Нет) | Нет в наличии | 9310
| SHP306002500 | Shore Power Cord 25m 32A ( Входное напряжение, AC - 220V AC, Выходной ток, А - 32, Выходная мощность, W - 7040, Bluetooth - Нет, VE.Bus - Нет, VE.Direct - Нет) | Нет в наличии | 85120
| SHP301603000 (R) | Power Inlet 16A polyamid wth cover ( Входное напряжение, AC - 220V AC, Выходной ток, А - 16, Выходная мощность, W - 3520, Bluetooth - Нет, VE.Bus - Нет, VE.Direct - Нет) | В наличии | 13300
| SHP301602000 | Power Inlet 16A stainless steel with cover ( Входное напряжение, AC - 220V AC, Выходной ток, А - 16, Выходная мощность, W - 3520, Bluetooth - Нет, VE.Bus - Нет, VE.Direct - Нет) | В наличии | 19190
| SHP303202000 | Power Inlet 32A stainless steel with cover ( Входное напряжение, AC - 220V AC, Выходной ток, А - 32, Выходная мощность, W - 7040, Bluetooth - Нет, VE.Bus - Нет, VE.Direct - Нет) | В наличии | 24890
| SHP301604000 | Plug 16A/250Vac (2p/3w) for Power Inlet 16A ( Входное напряжение, AC - 220V AC, Выходной ток, А - 16, Выходная мощность, W - 3520, Bluetooth - Нет, VE.Bus - Нет, VE.Direct - Нет) | В наличии | 15200
| SHP303204000 | Plug 32A/250Vac (2p/3w) for Power Inlet 32A ( Входное напряжение, AC - 220V AC, Выходной ток, А - 32, Выходная мощность, W - 7040, Bluetooth - Нет, VE.Bus - Нет, VE.Direct - Нет) | В наличии | 20520
| SHP307700220 | Adapter Cord 16A/250V Schuko/CEE ( Входное напряжение, AC - 220V AC, Выходной ток, А - 16, Выходная мощность, W - 3520, Bluetooth - Нет, VE.Bus - Нет, VE.Direct - Нет) | Нет в наличии | 4750
| SHP302501500 | Shore Power Cord 15m 16A ( Входное напряжение, AC - 220V AC, Выходной ток, А - 16, Выходная мощность, W - 3500, Bluetooth - Нет, VE.Bus - Нет, VE.Direct - Нет) | Нет в наличии | 34010
| SHP307700260 | Adapter Cord 16A/250V CEE/Schuko ( Входное напряжение, AC - 220V AC, Выходной ток, А - 16, Выходная мощность, W - 3520, Bluetooth - Нет, VE.Bus - Нет, VE.Direct - Нет) | Нет в наличии | 4560
| SHP302502500 | Shore Power Cord 25m 16A ( Входное напряжение, AC - 220V AC, Выходной ток, А - 16, Выходная мощность, W - 3520, Bluetooth - Нет, VE.Bus - Нет, VE.Direct - Нет) | Нет в наличии | 45980
Соединители M8
Распределение LYNX И DC
| VBS127010010 | Battery Switch ON/OFF 275A ( Bluetooth - Нет, VE.Bus - Нет, VE.Direct - Нет, Размеры, мм - 69 x 69 x 73 mm) | В наличии | 7030
| VBB115040020 | Busbar 150A 4P +cover ( Bluetooth - Нет, VE.Bus - Нет, VE.Direct - Нет, Размеры, мм - 130 x 395 x 315) | В наличии | 3800
| VBB115060020 | Busbar 150A 6P +cover ( Bluetooth - Нет, VE.Bus - Нет, VE.Direct - Нет) | В наличии | 5700
| VBB125040010 | Busbar 250A 4P +cover ( Bluetooth - Нет, VE.Bus - Нет, VE.Direct - Нет) | Нет в наличии | 11590
| VBB125060020 | Busbar 250A 6P +cover ( Bluetooth - Нет, VE.Bus - Нет, VE.Direct - Нет) | В наличии | 12540
| VBB160040010 | Busbar 600A 4P +cover ( Bluetooth - Нет, VE.Bus - Нет, VE.Direct - Нет) | Нет в наличии | 26410
| VBB160080010 | Busbar 600A 8P +cover ( Bluetooth - Нет, VE.Bus - Нет, VE.Direct - Нет) | Нет в наличии | 41040
| LYN060102000 | Lynx Distributor ( Bluetooth - Нет, VE.Bus - Нет, VE.Direct - Нет, Размеры, мм - 290 x 170 x 80) | Нет в наличии | 40850
| LYN020102000 | Lynx Power In ( Bluetooth - Нет, VE.Bus - Нет, VE.Direct - Нет, Размеры, мм - 290 x 170 x 80) | В наличии | 28500
| DCL000200000 | ESP DC Link Box (in plastic enclosure) ( Bluetooth - Нет, VE.Bus - Нет, VE.Direct - Нет, Размеры, мм - 130 x 395 x 315) | Нет в наличии | 85500
| LYN040102100 | Lynx Shunt VE.Can ( Bluetooth - Нет, VE.Bus - Нет, VE.Direct - Нет, Размеры, мм - 190 x 180 x 80) | Нет в наличии | 72010
| LYN040102000 | Lynx Shunt VE.Net ( Bluetooth - Нет, VE.Bus - Нет, VE.Direct - Нет, Размеры, мм - 190 x 180 x 80) | Нет в наличии | 75540
Солнечные панели DELTA серии BST
Солнечные панели Delta серии SM
Солнечные панели Victron Energy BlueSolar
Трансформаторы
Galvanic Isolator VDI-16 and VDI-32
| GDI000064000 | Galvanic Isolator VDI-64 ( Выходной ток, А - 64, Bluetooth - Нет, VE.Bus - Нет, Размеры, мм - 63 x 164 x 335) | В наличии | 61940
| GDI000016000 | Galvanic Isolator VDI-16 ( Выходной ток, А - 16, Выходная мощность, W - 3500, Bluetooth - Нет, VE.Bus - Нет, VE.Direct - Нет, Размеры, мм - 60 x 120 x 200) | В наличии | 22230
| GDI000032000 | Galvanic Isolator VDI-32 ( Выходной ток, А - 32, Выходная мощность, W - 7000, Bluetooth - Нет, VE.Bus - Нет, VE.Direct - Нет, Размеры, мм - 63 x 164 x 235) | В наличии | 50540
Isolation Transformers 2000VA / 3600VA / 7000VA
| ITR000702001 | Isolation Trans. 7000W 230V ( Входное напряжение, AC - 230, Выходное напряжение, DC - 230, Выходная мощность, W - 7000, Bluetooth - Нет, VE.Bus - Нет, VE.Direct - Нет, Размеры, мм - 362 x 258 x 218) | В наличии | 165490
| ITR050362041 | Isolation Trans. 3600W Auto 115/230V ( Входное напряжение, AC - Auto 115/230V, Выходное напряжение, DC - Auto 115/230V, Выходная мощность, W - 3600, Bluetooth - Нет, VE.Bus - Нет, VE.Direct - Нет, Размеры, мм - 362 x 258 x 218) | Нет в наличии | 128060
| ITR040202041 | Isolation Trans. 2000W 115/230V ( Входное напряжение, AC - 115, Выходное напряжение, DC - 230, Выходная мощность, W - 2000, Bluetooth - Нет, VE.Bus - Нет, VE.Direct - Нет, Размеры, мм - 375 x 214 x 110) | Нет в наличии | 80560
| ITR040362041 | Isolation Trans. 3600W 115/230V ( Входное напряжение, AC - 115, Выходное напряжение, DC - 230, Выходная мощность, W - 3600, Bluetooth - Нет, VE.Bus - Нет, VE.Direct - Нет, Размеры, мм - 362 x 258 x 218) | Нет в наличии | 121220
Автотрансформаторы
| ITR000100001 | Autotransformer 120/240VAC-32A ( Входное напряжение, AC - 120V AC, Выходное напряжение, DC - 240V AC, Выходной ток, А - 32, Выходная мощность, W - 7680, Bluetooth - Нет, VE.Bus - Нет, VE.Direct - Нет, Размеры, мм - 375 x 214 x 110) | Нет в наличии | 154660
| ITR000100101 | Autotransformer 120/240VAC-100A ( Входное напряжение, AC - 120V AC, Выходное напряжение, DC - 240V AC, Выходной ток, А - 100, Выходная мощность, W - 24000, Bluetooth - Нет, VE.Bus - Нет, VE.Direct - Нет, Размеры, мм - 425 x 214 x 110) | Нет в наличии | 186960